## Hoja1
GRUPO | LINEA | CLAVE | ClaveProdServ(SAT) | NOMBRE | UNIDAD_MEDIDA | ClaveUnidad(SAT) | CONTENIDO | ES_ALMACENABLE | ES_PRECIO_VARIABLE | Costo Unitario | IMPUESTO | A | B | C | D | E | F | G | H | I | J | K
REFACCIONES MIRAGE | VALVULAS | 7130239 | 40101600 | 07130239 / VALVULA DE SERVICIO( LIQUIDO) DE 1/4 (2 VIAS) | PZA | H87 | 1 | S | N | 50.040000 | IVA 16% | 93.000000 | 0 | 0 | 0 | 0 | 0 | 0 | 0 | 0 | 0 | 0
REFACCIONES MIRAGE | MOTORES | 11002012003726 | 40101600 | 11002012003726 / MOTOR DE VENTANA 1 TON 110V, MOD: YSK90-4AF(B) | PZA | H87 | 1 | S | N | 525.340000 | IVA 16% | 975.000000 | 0 | 0 | 0 | 0 | 0 | 0 | 0 | 0 | 0 | 0
REFACCIONES MIRAGE | MOTORES | 11002012006140 | 52141600 | 11002012006140 / MOTOR DE SECADO 110V, MOD: XBT-90-6-4L, LAVADORA 22KG, LMS022M | PZA | H87 | 1 | S | N | 325.220000 | IVA 16% | 604.000000 | 0 | 0 | 0 | 0 | 0 | 0 | 0 | 0 | 0 | 0
REFACCIONES MIRAGE | MOTORES | 11002012006141 | 52141600 | 11002012006141 / MOTOR DE LAVADO 110V, MOD: YXB-250-4-40L, LMS022M | PZA | H87 | 1 | S | N | 420.260000 | IVA 16% | 780.000000 | 0 | 0 | 0 | 0 | 0 | 0 | 0 | 0 | 0 | 0
REFACCIONES MIRAGE | MOTORES | 11002012010342 | 40101600 | 11002012010342 / MOTOR VENTANA 1.5 TON 220V, MOD: YKSS-140-6-3 | PZA | H87 | 1 | S | N | 1288.210000 | IVA 16% | 2242.000000 | 0 | 0 | 0 | 0 | 0 | 0 | 0 | 0 | 0 | 0
REFACCIONES MIRAGE | MOTORES | 11002012032415 | 52141600 | 11002012032415 / MOTOR DE LAVADO,110V, MOD: XD-150(L), LAVADORA 13 KG LMS013L | PZA | H87 | 1 | S | N | 639.870000 | IVA 16% | 1188.000000 | 0 | 0 | 0 | 0 | 0 | 0 | 0 | 0 | 0 | 0
REFACCIONES MIRAGE | MOTORES | 11002012032417 | 52141600 | 11002012032417 / MOTOR DE SECADO, 110V, MOD: YYG-45(L), LAVADORA 13 KG LMS013L | PZA | H87 | 1 | S | N | 314.320000 | IVA 16% | 583.000000 | 0 | 0 | 0 | 0 | 0 | 0 | 0 | 0 | 0 | 0
REFACCIONES MIRAGE | MOTORES | 11002012034176 | 40101600 | 11002012034176 / MOTOR CONDENSADOR, 1 TON, 220 V, MOD: YKT-25-6-51-3 | PZA | H87 | 1 | S | N | 317.000000 | IVA 16% | 625.000000 | 0 | 0 | 0 | 0 | 0 | 0 | 0 | 0 | 0 | 0
REFACCIONES MIRAGE | MOTORES | 11002012034498 | 40101600 | 11002012034498 / MOTOR CONDENSADOR, 2 TON, 220 V, MOD: YKT-63-6-204L | PZA | H87 | 1 | S | N | 365.000000 | IVA 16% | 677.000000 | 0 | 0 | 0 | 0 | 0 | 0 | 0 | 0 | 0 | 0
REFACCIONES MIRAGE | MOTORES | 11002012A04713 | 40101600 | 11002012A04713 / MOTOR EVAPORADOR 1 TON 110V, MOD: YRLA-15-4-0003-290 | PZA | H87 | 1 | S | N | 280.510000 | IVA 16% | 443.000000 | 0 | 0 | 0 | 0 | 0 | 0 | 0 | 0 | 0 | 0
REFACCIONES MIRAGE | MOTORES | 11002012A04773 | 40101600 | 11002012A04773 / MOTOR CONDENSADOR 1 TON 110V, MOD: YKT-32-6-229L | PZA | H87 | 1 | S | N | 395.600000 | IVA 16% | 734.000000 | 0 | 0 | 0 | 0 | 0 | 0 | 0 | 0 | 0 | 0
REFACCIONES MIRAGE | MOTORES | 11002012A05316 | 40101600 | 11002012A05316 / MOTOR VENTANA 3/4 TON 110V, MOD: YKTS-60-4-56L, MACC0811M | PIEZA | H87 | 1 | S | N | 533.550000 | IVA 16% | 1020.000000 | 0 | 0 | 0 | 0 | 0 | 0 | 0 | 0 | 0 | 0
REFACCIONES MIRAGE | MOTORES | 11002012A05453 | 40101600 | 11002012A05453 / MOTOR CONDENSADOR 220V, MOD: MOD: YKT-48-6-219 | PZA | H87 | 1 | S | N | 405.010000 | IVA 16% | 752.000000 | 0 | 0 | 0 | 0 | 0 | 0 | 0 | 0 | 0 | 0
REFACCIONES MIRAGE | TERMOSTATO | 117300711 | 40101800 | 117300711 / TERMOSTATO DE ALTA TEMPERATURA 95 GRADOS C, 96 GRADOS C Y 97 GRADOS C, 250V/10A | PZA | H87 | 1 | S | N | 50.560000 | IVA 16% | 114.000000 | 0 | 0 | 0 | 0 | 0 | 0 | 0 | 0 | 0 | 0
REFACCIONES MIRAGE | TURBINAS | 12100102000018 | 40101600 | 12100102000018 / TURBINA EVAPORADOR LARGO 81.8 CM X DIAMETRO 10.8(EXT) | PZA | H87 | 1 | S | N | 160.210000 | IVA 16% | 353.000000 | 0 | 0 | 0 | 0 | 0 | 0 | 0 | 0 | 0 | 0
REFACCIONES MIRAGE | TURBINAS | 12100102000576 | 40101600 | 12100102000576 / TURBINA EVAPORADOR MAGNUM 22 | PZA | H87 | 1 | S | N | 97.000000 | IVA 16% | 214.000000 | 0 | 0 | 0 | 0 | 0 | 0 | 0 | 0 | 0 | 0
REFACCIONES MIRAGE | TURBINAS | 12100103000010 | 40101600 | 12100103000010 / TURBINA DE VENTANA DIAMETRO 20 CM X ANCHO 10.8 CM(1.2) | PZA | H87 | 1 | S | N | 113.430000 | IVA 16% | 250.000000 | 0 | 0 | 0 | 0 | 0 | 0 | 0 | 0 | 0 | 0
REFACCIONES MIRAGE | TURBINAS | 12100103000044 | 40101600 | 12100103000044 / TURBINA EVAPORADOR 20.8 CM DIAMETRO X 9.5 CM ANCHO | pieza | H87 | 1 | S | N | 114.430000 | IVA 16% | 265.000000 | 0 | 0 | 0 | 0 | 0 | 0 | 0 | 0 | 0 | 0
REFACCIONES MIRAGE | TURBINAS | 12100103000052 | 40101600 | 12100103000052 / TURBINA DE VENTANA DIAMETRO 20.3 CM X ANCHO 7.7 CM(0.8) | PZA | H87 | 1 | S | N | 722.090000 | IVA 16% | 1256.000000 | 0 | 0 | 0 | 0 | 0 | 0 | 0 | 0 | 0 | 0
REFACCIONES MIRAGE | TURBINAS | 12100103000062 | 40101600 | 12100103000062 / TURBINA DE VENTANA DIAMETRO 18.6 CM X ANCHO 6.2 CM | PIEZA | H87 | 1 | S | N | 242.050000 | IVA 16% | 520.000000 | 0 | 0 | 0 | 0 | 0 | 0 | 0 | 0 | 0 | 0
REFACCIONES MIRAGE | TURBINAS | 12100103000086 | 40101600 | 12100103000086 / TURBINA DE VENTANA DIAMETRO 20CM X ANCHO 7 CM | PIEZA | H87 | 1 | S | N | 242.050000 | IVA 16% | 520.000000 | 0 | 0 | 0 | 0 | 0 | 0 | 0 | 0 | 0 | 0
REFACCIONES MIRAGE | TURBINAS | 12100103000099 | 40101600 | 12100103000099 / TURBINA EVAPORADOR 22.5 CM DIAMETRO X 9.5 CM ANCHO | PIEZA | H87 | 1 | S | N | 242.050000 | IVA 16% | 520.000000 | 0 | 0 | 0 | 0 | 0 | 0 | 0 | 0 | 0 | 0
REFACCIONES MIRAGE | TURBINAS | 12100103000142 | 40101600 | 12100103000142 / TURBINA EVAPORADOR 47.6 CM DIAMETRO X 17 CM ANCHO | PIEZA | H87 | 1 | S | N | 659.380000 | IVA 16% | 1260.000000 | 0 | 0 | 0 | 0 | 0 | 0 | 0 | 0 | 0 | 0
REFACCIONES MIRAGE | TURBINAS | 12100103000884 | 40101600 | 12100103000884 / TURBINA DE VENTANA DIAMETRO 18.2 CM X ANCHO 4.2 CM(0.7) | PIEZA | H87 | 1 | S | N | 104.900000 | IVA 16% | 280.000000 | 0 | 0 | 0 | 0 | 0 | 0 | 0 | 0 | 0 | 0
REFACCIONES MIRAGE | ASPAS | 12100105000032 | 40101600 | 12100105000032 / ASPA VENTANA DIAMETRO 32 CM X ANCHO 8.5 CM (1.2) | PZA | H87 | 1 | S | N | 130.810000 | IVA 16% | 243.000000 | 0 | 0 | 0 | 0 | 0 | 0 | 0 | 0 | 0 | 0
REFACCIONES MIRAGE | ASPAS | 12100105000076 | 40101600 | 12100105000076 / ASPA VENTANA DIAMETRO 39.6 CM X ANCHO 10.2 CM (1.2) | PZA | H87 | 1 | S | N | 86.410000 | IVA 16% | 191.000000 | 0 | 0 | 0 | 0 | 0 | 0 | 0 | 0 | 0 | 0
REFACCIONES MIRAGE | ASPAS | 12100105000821 | 40101600 | 12100105000821 / ASPA CONDENSADOR DIAMETRO 41.5 CM X ANCHO 12.9 CM (0.8) | PZA | H87 | 1 | S | N | 65.000000 | IVA 16% | 136.000000 | 0 | 0 | 0 | 0 | 0 | 0 | 0 | 0 | 0 | 0
REFACCIONES MIRAGE | ASPAS | 12100105000841 | 40101600 | 12100105000841 / ASPA CONDENSADOR DIAMETRO 53.5 CM X ANCHO 13.3 CM (1.2) | PZA | H87 | 1 | S | N | 116.000000 | IVA 16% | 215.000000 | 0 | 0 | 0 | 0 | 0 | 0 | 0 | 0 | 0 | 0
REFACCIONES MIRAGE | ASPAS | 12100105000961 | 40101600 | 12100105000961/ ASPA CONDENSADOR DIAMETRO 42 CM X ANCHO 13.3 CM | PZA | H87 | 1 | S | N | 66.000000 | IVA 16% | 146.000000 | 0 | 0 | 0 | 0 | 0 | 0 | 0 | 0 | 0 | 0
REFACCIONES MIRAGE | TAPAS | 12138000A28106 | 52141600 | 12138000A28106/ TAPA DE SECADO PARA LAVADORA SEMIAUTOMATICA 13KG | PZA | H87 | 1 | S | N | 197.600000 | IVA 16% | 367.000000 | 0 | 0 | 0 | 0 | 0 | 0 | 0 | 0 | 0 | 0
REFACCIONES MIRAGE | TAPAS | 12138000A28107 | 52141600 | 12138000A28107 / TAPA DE SECADO PARA LAVADORA SEMIAUTOMATICA 16KG | PIEZA | H87 | 1 | S | N | 254.420000 | IVA 16% | 450.000000 | 0 | 0 | 0 | 0 | 0 | 0 | 0 | 0 | 0 | 0
REFACCIONES MIRAGE | TRANSMISION | 12238000000065 | 52141600 | 12238000000065/ TRANSMISION LAVADORA SEMIAUTOMATICA 13 KG | PZA | H87 | 1 | S | N | 566.500000 | IVA 16% | 1051.000000 | 0 | 0 | 0 | 0 | 0 | 0 | 0 | 0 | 0 | 0
REFACCIONES MIRAGE | TRANSMISION | 12238000000087 | 52141600 | 12238000000087 / TRANSMISION, LAVADORA SEMIAUTOMATICA 16KG | PZA | H87 | 1 | S | N | 566.500000 | IVA 16% | 1051.000000 | 0 | 0 | 0 | 0 | 0 | 0 | 0 | 0 | 0 | 0
REFACCIONES MIRAGE | TURBINAS | 13220513000022 | 40101600 | 13220513000022 / TURBINA DE EVAPORADOR LARGO 56CM X DIAMETRO 9.7 CM | PIEZA | H87 | 1 | S | N | 270.900000 | IVA 16% | 630.000000 | 0 | 0 | 0 | 0 | 0 | 0 | 0 | 0 | 0 | 0
REFACCIONES MIRAGE | MOTORES | 1521240210 | 40101600 | 1521240210 / MOTOR OSCILADOR 1.5 Y 2 TON 220V, MOD: MP35CP | PIEZA | H87 | 1 | S | N | 49.900000 | IVA 16% | 205.000000 | 0 | 0 | 0 | 0 | 0 | 0 | 0 | 0 | 0 | 0
REFACCIONES MIRAGE | VALVULAS | 15500208000286 | 40101600 | 15500208000286 / VALVULA DE SERVICIO(LIQUIDO) DE 3/8 (2 VIAS), MOD: CLF261D/CLC261D | PZA | H87 | 1 | S | N | 48.940000 | IVA 16% | 91.000000 | 0 | 0 | 0 | 0 | 0 | 0 | 0 | 0 | 0 | 0
REFACCIONES MIRAGE | VALVULAS | 15500216000008 | 40101600 | 15500216000008 / VALVULA REVERSIBLE 1 TON 220V SIN ARAÑA, MOD: CLC121Q | PZA | H87 | 1 | S | N | 190.530000 | IVA 16% | 354.000000 | 0 | 0 | 0 | 0 | 0 | 0 | 0 | 0 | 0 | 0
REFACCIONES MIRAGE | TARJETAS | 17120300000095 | 40101600 | 17120300000095/TARJETA DISPLAY VENTANA BLU PLUS 1 TON 110V Y 220V | PIEZA | H87 | 1 | S | N | 242.050000 | IVA 16% | 890.000000 | 0 | 0 | 0 | 0 | 0 | 0 | 0 | 0 | 0 | 0
REFACCIONES MIRAGE | TARJETAS | 17120300003509 | 40101600 | 17120300003509 / TARJETA PRINCIPAL 1/2 TON FRIO, 110V, VENTANA BLU PLUS, MOD: MACC0511N | PZA | H87 | 1 | S | N | 282.220000 | IVA 16% | 557.000000 | 0 | 0 | 0 | 0 | 0 | 0 | 0 | 0 | 0 | 0
REFACCIONES MIRAGE | TARJETAS | 17120300004488 | 40101600 | 17120300004488 / TARJETA PRINCIPAL 1.5 TON, 220V, VENTANA BLU PLUS, MOD: MACC1821N | PZA | H87 | 1 | S | N | 310.000000 | IVA 16% | 611.000000 | 0 | 0 | 0 | 0 | 0 | 0 | 0 | 0 | 0 | 0
REFACCIONES MIRAGE | TARJETAS | 17122000049085 | 40101600 | 17122000049085 / TARJETA DE CONDENSADOR 2 TON FRIO 220V, LIFE 12 PLUS | PZA | H87 | 1 | S | N | 540.780000 | IVA 16% | 1066.000000 | 0 | 0 | 0 | 0 | 0 | 0 | 0 | 0 | 0 | 0
REFACCIONES MIRAGE | TARJETAS | 17122000049143 | 40101600 | 17122000049143 / TARJETA DE EVAPORADOR 1.5 TON FRIO, 220V, LIFE 12 PLUS | PZA | H87 | 1 | S | N | 315.750000 | IVA 16% | 623.000000 | 0 | 0 | 0 | 0 | 0 | 0 | 0 | 0 | 0 | 0
REFACCIONES MIRAGE | TARJETAS | 17122000049155 | 40101600 | 17122000049155 / TARJETA DE EVAPORADOR 1 TON FRIO, 110V, LIFE 12 PLUS | PZA | H87 | 1 | S | N | 190.000000 | IVA 16% | 375.000000 | 0 | 0 | 0 | 0 | 0 | 0 | 0 | 0 | 0 | 0
REFACCIONES MIRAGE | TARJETAS | 17122000049160 | 40101600 | 17122000049160 / TARJETA DE EVAPORADOR 1 TON FRIO, 220V, LIFE 12 PLUS | PZA | H87 | 1 | S | N | 304.500000 | IVA 16% | 601.000000 | 0 | 0 | 0 | 0 | 0 | 0 | 0 | 0 | 0 | 0
REFACCIONES MIRAGE | TARJETAS | 17122000055806 | 40101600 | 17122000055806 / TARJETA DE EVAPORADOR 2 TON FRIO, 220V, LIFE 12 PLUS 2022, MOD: ELF261T | PZA | H87 | 1 | S | N | 239.000000 | IVA 16% | 471.000000 | 0 | 0 | 0 | 0 | 0 | 0 | 0 | 0 | 0 | 0
REFACCIONES MIRAGE | TARJETAS | 17220300004550 | 40101600 | 17220300004550 / TARJETA PRINCIPAL VENTANA 1 TON, 220V, MAS CABLE DE ALIMENTACION, SENSOR DE AMBIENTE, MOD: MACC1221M | PZA | H87 | 1 | S | N | 348.650000 | IVA 16% | 688.000000 | 0 | 0 | 0 | 0 | 0 | 0 | 0 | 0 | 0 | 0
REFACCIONES MIRAGE | CONTROLES | 17317000A04731 | 40101600 | 17317000A04731 / CONTROL REMOTO MOD: RG36B/BGE, FRIO/CALOR PARA VARIOS MODELOS, LIFE +, XMAX, X2, LIFE 12, XPLUS, LIFE 12 2022 | PZA | H87 | 1 | S | N | 157.410000 | IVA 16% | 255.000000 | 0 | 0 | 0 | 0 | 0 | 0 | 0 | 0 | 0 | 0
REFACCIONES MIRAGE | CONTROLES | 17317000A16088 | 40101600 | 17317000A16088 / CONTROL REMOTO FRIO/CALOR PARA VARIOS MOD: MAGNUM 17, MAGNUM 19, INVERTER X, MAGNUM 21 | PZA | H87 | 1 | S | N | 157.690000 | IVA 16% | 285.000000 | 0 | 0 | 0 | 0 | 0 | 0 | 0 | 0 | 0 | 0
REFACCIONES MIRAGE | CONTROLES | 17317000A53266 | 40101600 | 17317000A53266 / CONTROL REMOTO DE VENTANA BLU PLUS PARA MOD: MACC1221M, MAC1211M,MACC1221N | PZA | H87 | 1 | S | N | 189.130000 | IVA 16% | 347.000000 | 0 | 0 | 0 | 0 | 0 | 0 | 0 | 0 | 0 | 0
REFACCIONES MIRAGE | CONTROLES | 17317000A63818 | 40101600 | 17317000A63818 / CONTROL REMOTO FRIO/CALOR MOD: RG10B(D2) /BGEF, PARA MOD: ELC120T, ELF121T, ELC181T, ELF261T, LIFE 12+ (2022) | PZA | H87 | 1 | S | N | 164.000000 | IVA 16% | 298.000000 | 0 | 0 | 0 | 0 | 0 | 0 | 0 | 0 | 0 | 0
REFACCIONES MIRAGE | CONTROLES | 17317000A66406 | 40101600 | 17317000A66406 / CONTROL REMOTO SOLO FRIO PARA MOD: MACC0511N BLU PLUS EFFICIENT | PZA | H87 | 1 | S | N | 186.000000 | IVA 16% | 341.000000 | 0 | 0 | 0 | 0 | 0 | 0 | 0 | 0 | 0 | 0
REFACCIONES | CAPACITORES | 17400103000090 | 40101600 | 17400103000090 / CAPACITOR DE COMPRESOR 70 MICRO FARADIO, 250VAC | PZA | H87 | 1 | S | N | 56.000000 | IVA 16% | 104.000000 | 0 | 0 | 0 | 0 | 0 | 0 | 0 | 0 | 0 | 0
REFACCIONES MIRAGE | RELOJ O TEMPORIZADORES | 17438000000421 | 52141600 | 17438000000421 / SELECTOR DE CICLO PARA LAVADORA SEMIAUTOMATICA 13 KG | PIEZA | H87 | 1 | S | N | 64.500000 | IVA 16% | 215.000000 | 0 | 0 | 0 | 0 | 0 | 0 | 0 | 0 | 0 | 0
REFACCIONES MIRAGE | RELOJ O TEMPORIZADORES | 17438000000459 | 52141600 | 17438000000459/SELECTOR DE CICLO, LAVADORA SEMIAUTOMATICA 22KG, LMS022M | pieza | H87 | 1 | S | N | 49.970000 | IVA 16% | 215.000000 | 0 | 0 | 0 | 0 | 0 | 0 | 0 | 0 | 0 | 0
REFACCIONES MIRAGE | RELOJ O TEMPORIZADORES | 17438000005323 | 52141600 | 17438000005323 / TEMPORIZADOR DE CICLO SECADO, MOD: DXT5 3.5A 250VAC PARA LAVADORA DE 13 KG, MOD: LMS013L | PZA | H87 | 1 | S | N | 95.400000 | IVA 16% | 190.000000 | 0 | 0 | 0 | 0 | 0 | 0 | 0 | 0 | 0 | 0
REFACCIONES MIRAGE | RELOJ O TEMPORIZADORES | 17438000007263 | 52141600 | 17438000007263 / TEMPORIZADOR DE CICLO SECADO, MOD: DXT5 3.5A 250VAC PARA LAVADORA DE 13 KG, MOD: LMS013L | pieza | H87 | 1 | S | N | 216.930000 | IVA 16% | 500.000000 | 0 | 0 | 0 | 0 | 0 | 0 | 0 | 0 | 0 | 0
REFACCIONES MIRAGE | RELOJ O TEMPORIZADORES | 17438000007381 | 52141600 | 17438000007381 / TEMPORIZADOR DE LAVADO, LAVADORA 13 KG LMS013L | PIEZA | H87 | 1 | S | N | 96.660000 | IVA 16% | 340.000000 | 0 | 0 | 0 | 0 | 0 | 0 | 0 | 0 | 0 | 0
REFACCIONES MIRAGE | RELOJ O TEMPORIZADORES | 17438000016229 | 52141600 | 17438000016229 / TEMPORIZADOR DE CICLO SECADO, LAVADORA SEMIAUTOMATICA 22KG, LMS022M | PZA | H87 | 1 | S | N | 80.340000 | IVA 16% | 186.000000 | 0 | 0 | 0 | 0 | 0 | 0 | 0 | 0 | 0 | 0
REFACCIONES MIRAGE | RELOJ O TEMPORIZADORES | 1743800016230 | 39121523 | 17438000016230 / TEMPORIZADOR DE LAVADO, LAVADORA SEMIAUTOMATICA 22KG, LMS022M | PZA | H87 | 1 | S | N | 95.040000 | IVA 16% | 650.000000 | 0 | 0 | 0 | 0 | 0 | 0 | 0 | 0 | 0 | 0
REFACCIONES MIRAGE | MOTORES | 810122791 | 40101600 | 810122791 / MOTOR CONDENSADOR MOD: Y5S613C213GL | PZA | H87 | 1 | S | N | 380.000000 | IVA 16% | 705.000000 | 0 | 0 | 0 | 0 | 0 | 0 | 0 | 0 | 0 | 0
REFACCIONES MIRAGE | MOTORES | 810402687 | 40101600 | 810402687 / MOTOR CONDENSADOR 1 TON 110V, MOD: YDK40-6H-8(AL) | PZA | H87 | 1 | S | N | 383.000000 | IVA 16% | 711.000000 | 0 | 0 | 0 | 0 | 0 | 0 | 0 | 0 | 0 | 0
REFACCIONES MIRAGE | ASPAS | 810539605 | 40101600 | 810539605 / ASPA CONDENSADOR DIAMETRO 40 CM X ANCHO 11.4 CM (0.8) | PZA | H87 | 1 | S | N | 130.810000 | IVA 16% | 273.000000 | 0 | 0 | 0 | 0 | 0 | 0 | 0 | 0 | 0 | 0
REFACCIONES MIRAGE | MOTORES | 810763374 | 40101600 | 810763374 / MOTOR EVAPORADOR 1.5 TON 220V, MOD: RPG25L-1 | PZA | H87 | 1 | S | N | 551.400000 | IVA 16% | 1087.000000 | 0 | 0 | 0 | 0 | 0 | 0 | 0 | 0 | 0 | 0
REFACCIONES MIRAGE | VALVULAS | 810804541 | 40101600 | 810804541 / VALVULA DE SERVICIO(SUCCION) DE 1/2 (3 VIAS) | PZA | H87 | 1 | S | N | 59.400000 | IVA 16% | 131.000000 | 0 | 0 | 0 | 0 | 0 | 0 | 0 | 0 | 0 | 0
REFACCIONES MIRAGE | VALVULAS | 810841188 | 40101600 | 810841188 / VALVULA DE SERVCIO(SUCCION) DE 3/8 (3 VIAS) | PZA | H87 | 1 | S | N | 49.330000 | IVA 16% | 109.000000 | 0 | 0 | 0 | 0 | 0 | 0 | 0 | 0 | 0 | 0
REFACCIONES MIRAGE | ASPAS | 810985432 | 40101600 | 810985432 / ASPA CONDENSADOR 2 TON, DIAMETRO 45.5 CM ANCHO 15.1 CM PARA MOD, CHC261R, CHC261S, CVC261D, NEX Y UVC, ASPA | PZA | H87 | 1 | S | N | 231.000000 | IVA 16% | 482.000000 | 0 | 0 | 0 | 0 | 0 | 0 | 0 | 0 | 0 | 0
REFACCIONES MIRAGE | MOTORES | 810992820 | 40101600 | 810992820 / MOTOR CONDENSADOR MODELO: YKT-50-6-225-1 PARA MOD: CHF261S, CHC261S NEX 2023 | PZA | H87 | 1 | S | N | 431.000000 | IVA 16% | 800.000000 | 0 | 0 | 0 | 0 | 0 | 0 | 0 | 0 | 0 | 0
REFACCIONES MIRAGE | VALVULAS | 811019631 | 52141600 | 811019631 / VALVULA DE SERVICIO (LIQUIDO) DE 1/4 (2 VIAS), MOD: CWF181C | PZA | H87 | 1 | S | N | 49.730000 | IVA 16% | 110.000000 | 0 | 0 | 0 | 0 | 0 | 0 | 0 | 0 | 0 | 0
REFACCIONES MIRAGE | VALVULAS | 811043958 | 52141600 | 811043958 / VALVULA DE SERVICIO(LIQUIDO) DE 1/4 (2 VIAS), MOD: CWF261C | PZA | H87 | 1 | S | N | 49.870000 | IVA 16% | 110.000000 | 0 | 0 | 0 | 0 | 0 | 0 | 0 | 0 | 0 | 0
REFACCIONES MIRAGE | MOTORES | 811237404 | 40101600 | 811237404 / MOTOR CONDENSADOR 1.5 TON 220V, MOD: YKT-33-6-14 | PZA | H87 | 1 | S | N | 486.480000 | IVA 16% | 903.000000 | 0 | 0 | 0 | 0 | 0 | 0 | 0 | 0 | 0 | 0
REFACCIONES MIRAGE | TURBINAS | 811348582 | 40101600 | 811348582 / TURBINA EVAPORADOR, 220V, MOD: JUZ6.395.10028-1, V32 | PZA | H87 | 1 | S | N | 247.000000 | IVA 16% | 544.000000 | 0 | 0 | 0 | 0 | 0 | 0 | 0 | 0 | 0 | 0
REFACCIONES MIRAGE | TURBINAS | 811349033 | 40101600 | 811349033 / TURBINA EVAPORADOR, 220V, MOD: JUZ6.395.10029-1, V32 | PZA | H87 | 1 | S | N | 276.000000 | IVA 16% | 608.000000 | 0 | 0 | 0 | 0 | 0 | 0 | 0 | 0 | 0 | 0
REFACCIONES MIRAGE | MOTORES | 811394995 | 40101600 | 811394995 / MOTOR EVAPORADOR, 220V, MOD: RA(AL)50A, NEX 2023 | PZA | H87 | 1 | S | N | 533.000000 | IVA 16% | 1051.000000 | 0 | 0 | 0 | 0 | 0 | 0 | 0 | 0 | 0 | 0
REFACCIONES MIRAGE | MOTORES | 811438269 | 40101600 | 811438269 / MOTOR EVAPORADOR 1 TON 220V MOD: ZKFP-20-8-98-2 EHC121T, EHF121T, NEX | PZA | H87 | 1 | S | N | 387.000000 | IVA 16% | 808.000000 | 0 | 0 | 0 | 0 | 0 | 0 | 0 | 0 | 0 | 0
REFACCIONES MIRAGE | ASPAS | 950043825 | 40101600 | 950043825 / ASPA CONDENSADOR 1.5 TON, DIAMETRO 42 CM X ANCHO 11.8 CM PARA MOD: CHC181T, NEX 2024 | PZA | H87 | 1 | S | N | 151.000000 | IVA 16% | 280.000000 | 0 | 0 | 0 | 0 | 0 | 0 | 0 | 0 | 0 | 0
REFACCIONES MIRAGE | TARJETAS | 950057691 | 40101800 | 950057691 / TARJETA DE EVAPORADOR, 220V, EHF181S, MOD: CHZ45G/DAPE2(R)M-K, NEX 2023 | PZA | H87 | 1 | S | N | 587.000000 | IVA 16% | 1090.000000 | 0 | 0 | 0 | 0 | 0 | 0 | 0 | 0 | 0 | 0
REFACCIONES MIRAGE | TARJETAS | 950057692 | 40101800 | 950057692 / TARJETA DE EVAPORADOR, 220V, EHF261S, MOD: CHZ53G/DAPE2(R)M-K, NEX 2023 | PZA | H87 | 1 | S | N | 661.000000 | IVA 16% | 1227.000000 | 0 | 0 | 0 | 0 | 0 | 0 | 0 | 0 | 0 | 0
REFACCIONES MIRAGE | CONTROLES | 950079764 | 40101600 | 950079764 / CONTROL REMOTO FRIO/CALOR PARA MOD: EHC121S NEX 2023, EHF121T NEX 2024, EVC181D V32 (2023), EVC261E V32 2024 | PZA | H87 | 1 | S | N | 175.000000 | IVA 16% | 345.000000 | 0 | 0 | 0 | 0 | 0 | 0 | 0 | 0 | 0 | 0
REFACCIONES MIRAGE | MOTORES | 950080550 | 40101600 | 950080550 / MOTOR EVAPORADOR 1 TON 250VDC MOD: ZKFP-20-8-98-3, PARA MOD:EHC120T, ECF120T, NEX (2024) | PZA | H87 | 1 | S | N | 339.000000 | IVA 16% | 688.000000 | 0 | 0 | 0 | 0 | 0 | 0 | 0 | 0 | 0 | 0
REFACCIONES MIRAGE | TARJETAS | 950124193 | 40101600 | 950124193 / TARJETA DE EVAPORADOR 1 TON / FRIO 220V EHF121T NEX | PZA | H87 | 1 | S | N | 629.000000 | IVA 16% | 1167.000000 | 0 | 0 | 0 | 0 | 0 | 0 | 0 | 0 | 0 | 0
REFACCIONES MIRAGE | TARJETAS | 950160784 | 40101600 | 950160784 / TARJETA DE EVAPORADOR FRIO 1 TON 110V EHF120T NEX | PZA | H87 | 1 | S | N | 629.000000 | IVA 16% | 1167.000000 | 0 | 0 | 0 | 0 | 0 | 0 | 0 | 0 | 0 | 0
REFACCIONES | ACEITES | 23010 | 15121500 | ACEITE MINERAL PARA BOMBA DE VACIO COLDTEK ACRFMN010 1/2 LTO | PZA | H87 | 1 | S | N | 69.500000 | IVA 16% | 190.000000 | 0 | 0 | 0 | 0 | 0 | 0 | 0 | 0 | 0 | 0
REFACCIONES | ACEITES | 1077 | 15121500 | ACEITE VISCOCIDAD 46 PARA BOMBA DE VACIO COLDTEK 500 ML | PZA | H87 | 1 | S | N | 69.500000 | IVA 16% | 120.000000 | 0 | 0 | 0 | 0 | 0 | 0 | 0 | 0 | 0 | 0
REFACCIONES | VALVULAS | 10994 | 20121445 | ADAPTADOR 410 RECTO ATREHA001 1/4" MACHO 5/16" HEMBRA | PZA | H87 | 1 | S | N | 30.000000 | IVA 16% | 95.000000 | 0 | 0 | 0 | 0 | 0 | 0 | 0 | 0 | 0 | 0
REFACCIONES | VALVULAS | 14788 | 20121445 | ADAPTADOR EN ANGULO PARA R410 COLDTEK VVCHRF003 | PIEZA | H87 | 1 | S | N | 67.240000 | IVA 16% | 175.000000 | 0 | 0 | 0 | 0 | 0 | 0 | 0 | 0 | 0 | 0
REFACCIONES | VALVULAS | AD86 | 40141734 | ADAPTADOR R410 RIGIDO (5/16 HEMBRA, 1/14 MACHO) | PZA | H87 | 1 | S | N | 112.070000 | IVA 16% | 280.000000 | 0 | 0 | 0 | 0 | 0 | 0 | 0 | 0 | 0 | 0
AIRES ACONDICIONADOS | FREYVEN CASSETTE | 19644 | 40101701 | AIRE ACONDICIONADO TIPO CASSETTE MARCA FREYVEN MOD. 50TKC603A 5.0 TON R410 230/1/60 SOLO FRIO. GARANTÍA DE 5 AÑOS EN EL COMPRESOR, 1 AÑOS EN PARTES ELÉCTRICAS | PIEZA | H87 | 1 | S | N | 28450.000000 | IVA 16% | 38002.000000 | 0 | 0 | 0 | 0 | 0 | 0 | 0 | 0 | 0 | 0
AIRES ACONDICIONADOS | MIDEA VENTANA | PRO04004 | 52141510 | AIRE ACONDICIONADO TIPO DE VENTANA, MARCA MIDEA DE 3/4 DE 8,000 BTU 110V. 6 AÑOS EN COMPRESOR Y 1 AÑO EN PARTES ELÉCTRICAS. TODO POR DEFECTO DE FABRICA. ES INDISPENSABLE QUE LA INSTALACION ELECTRICA SEA REALIZADA CORRECTAMENTE Y CONTENGA PROTECCION CON TIERRA FISICA. POR MALA MANO DE OBRA EN INSTALACIÓN NO APLICA GARANTÍAS. LA GARANTIA ES DIRECTAMENTE CON LA MARCA CON SU NOTA DE COMPRA. | PIEZA | H87 | 1 | S | N | 3232.750000 | IVA 16% | 4500.000000 | 0 | 0 | 0 | 0 | 0 | 0 | 0 | 0 | 0 | 0
AIRES ACONDICIONADOS | MIDEA VENTANA | PRO04005 | 52141510 | AIRE ACONDICIONADO TIPO DE VENTANA, MARCA MIDEA E 1 TON 12,000 BTU 110V. 6 AÑOS EN COMPRESOR Y 1 AÑO EN PARTES ELÉCTRICAS. TODO POR DEFECTO DE FABRICA. ES INDISPENSABLE QUE LA INSTALACION ELECTRICA SEA REALIZADA CORRECTAMENTE Y CONTENGA PROTECCION CON TIERRA FISICA. POR MALA MANO DE OBRA EN INSTALACIÓN NO APLICA GARANTÍAS. LA GARANTIA ES DIRECTAMENTE CON LA MARCA CON SU NOTA DE COMPRA. | PIEZA | H87 | 1 | S | N | 3620.690000 | IVA 16% | 5200.000000 | 0 | 0 | 0 | 0 | 0 | 0 | 0 | 0 | 0 | 0
AIRES ACONDICIONADOS | MIRAGE VENTANA | VENTANA12-110 | 40101701 | AIRE ACONDICIONADO TIPO DE VENTANA, MARCA MIRAGE 12,000 BTU 110V. 1 AÑO EN COMPRESOR Y 1 AÑO EN PARTES ELÉCTRICAS. TODO POR DEFECTO DE FABRICA. ES INDISPENSABLE QUE LA INSTALACION ELECTRICA SEA REALIZADA CORRECTAMENTE Y CONTENGA PROTECCION CON TIERRA FISICA. POR MALA MANO DE OBRA EN INSTALACIÓN NO APLICA GARANTÍAS. LA GARANTIA ES DIRECTAMENTE CON NOSOTROS CON SU NOTA DE COMPRA. | PZA | H87 | 1 | S | N | 3379.310000 | IVA 16% | 5335.000000 | 0 | 0 | 0 | 0 | 0 | 0 | 0 | 0 | 0 | 0
AIRES ACONDICIONADOS | MIRAGE VENTANA | VENTANA12-220 | 40101701 | AIRE ACONDICIONADO TIPO DE VENTANA, MARCA MIRAGE 12,000 BTU 220V. 1 AÑO EN COMPRESOR Y 1 AÑO EN PARTES ELÉCTRICAS. TODO POR DEFECTO DE FABRICA. ES INDISPENSABLE QUE LA INSTALACION ELECTRICA SEA REALIZADA CORRECTAMENTE Y CONTENGA PROTECCION CON TIERRA FISICA. POR MALA MANO DE OBRA EN INSTALACIÓN NO APLICA GARANTÍAS. LA GARANTIA ES DIRECTAMENTE CON NOSOTROS CON SU NOTA DE COMPRA. | PZA | H87 | 1 | S | N | 3337.070000 | IVA 16% | 5335.000000 | 0 | 0 | 0 | 0 | 0 | 0 | 0 | 0 | 0 | 0
AIRES ACONDICIONADOS | MIRAGE VENTANA | VENTANA18 | 40101701 | AIRE ACONDICIONADO TIPO DE VENTANA, MARCA MIRAGE 18,000 BTU 220V. 1 AÑO EN COMPRESOR Y 1 AÑO EN PARTES ELÉCTRICAS. TODO POR DEFECTO DE FABRICA. ES INDISPENSABLE QUE LA INSTALACION ELECTRICA SEA REALIZADA CORRECTAMENTE Y CONTENGA PROTECCION CON TIERRA FISICA. POR MALA MANO DE OBRA EN INSTALACIÓN NO APLICA GARANTÍAS. LA GARANTIA ES DIRECTAMENTE CON NOSOTROS CON SU NOTA DE COMPRA. | PZA | H87 | 1 | S | N | 6866.380000 | IVA 16% | 8965.000000 | 0 | 0 | 0 | 0 | 0 | 0 | 0 | 0 | 0 | 0
AIRES ACONDICIONADOS | MIRAGE VENTANA | VENTANA24 | 40101701 | AIRE ACONDICIONADO TIPO DE VENTANA, MARCA MIRAGE 24,000 BTU 220V. 1 AÑO EN COMPRESOR Y 1 AÑO EN PARTES ELÉCTRICAS. TODO POR DEFECTO DE FABRICA. ES INDISPENSABLE QUE LA INSTALACION ELECTRICA SEA REALIZADA CORRECTAMENTE Y CONTENGA PROTECCION CON TIERRA FISICA. POR MALA MANO DE OBRA EN INSTALACIÓN NO APLICA GARANTÍAS. LA GARANTIA ES DIRECTAMENTE CON NOSOTROS CON SU NOTA DE COMPRA. | PZA | H87 | 1 | S | N | 7125.000000 | IVA 16% | 9795.000000 | 0 | 0 | 0 | 0 | 0 | 0 | 0 | 0 | 0 | 0
AIRES ACONDICIONADOS | MIRAGE VENTANA | VENTANA5 | 40101701 | AIRE ACONDICIONADO TIPO DE VENTANA, MARCA MIRAGE 5,000 BTU 110V. 1 AÑO EN COMPRESOR Y 1 AÑO EN PARTES ELÉCTRICAS. TODO POR DEFECTO DE FABRICA. ES INDISPENSABLE QUE LA INSTALACION ELECTRICA SEA REALIZADA CORRECTAMENTE Y CONTENGA PROTECCION CON TIERRA FISICA. POR MALA MANO DE OBRA EN INSTALACIÓN NO APLICA GARANTÍAS. LA GARANTIA ES DIRECTAMENTE CON NOSOTROS CON SU NOTA DE COMPRA. | PZA | H87 | 1 | S | N | 2439.700000 | IVA 16% | 3670.000000 | 0 | 0 | 0 | 0 | 0 | 0 | 0 | 0 | 0 | 0
AIRES ACONDICIONADOS | MIRAGE VENTANA | VENTANA8 | 40101701 | AIRE ACONDICIONADO TIPO DE VENTANA, MARCA MIRAGE 8,000 BTU 110V. 1 AÑO EN COMPRESOR Y 1 AÑO EN PARTES ELÉCTRICAS. TODO POR DEFECTO DE FABRICA. ES INDISPENSABLE QUE LA INSTALACION ELECTRICA SEA REALIZADA CORRECTAMENTE Y CONTENGA PROTECCION CON TIERRA FISICA. POR MALA MANO DE OBRA EN INSTALACIÓN NO APLICA GARANTÍAS. LA GARANTIA ES DIRECTAMENTE CON NOSOTROS CON SU NOTA DE COMPRA. | PZA | H87 | 1 | S | N | 3234.910000 | IVA 16% | 4500.000000 | 0 | 0 | 0 | 0 | 0 | 0 | 0 | 0 | 0 | 0
AIRES ACONDICIONADOS | BENELUX CONVENCIONAL | EV1425 | 40101701 | AIRE ACONDICIONADO TIPO MINI SPLIT CONVENCIONAL MARCA BENELUX DE 1 TON (12,000 BTU) A 110V. 5 AÑOS EN COMPRESOR Y 2 AÑO EN PARTES ELÉCTRICAS. 3 MESES EN CONTROL Y TARJETA. TODO POR DEFECTO DE FABRICA. ES INDISPENSABLE QUE LA INSTALACION ELECTRICA SEA REALIZADA CORRECTAMENTE Y CONTENGA PROTECCION CON TIERRA FISICA. POR MALA MANO DE OBRA EN INSTALACIÓN NO APLICA GARANTÍAS. LA GARANTIA ES DIRECTAMENTE CON NOSOTROS CON SU NOTA DE COMPRA. | PZA | H87 | 1 | S | N | 2685.240000 | IVA 16% | 4099.000000 | 0 | 0 | 0 | 0 | 0 | 0 | 0 | 0 | 0 | 0
AIRES ACONDICIONADOS | BENELUX CONVENCIONAL | EV1426 | 40101701 | AIRE ACONDICIONADO TIPO MINI SPLIT CONVENCIONAL MARCA BENELUX DE 1 TON (12,000 BTU) A 220V. 5 AÑOS EN COMPRESOR Y 2 AÑO EN PARTES ELÉCTRICAS. 3 MESES EN CONTROL Y TARJETA. TODO POR DEFECTO DE FABRICA. ES INDISPENSABLE QUE LA INSTALACION ELECTRICA SEA REALIZADA CORRECTAMENTE Y CONTENGA PROTECCION CON TIERRA FISICA. POR MALA MANO DE OBRA EN INSTALACIÓN NO APLICA GARANTÍAS. LA GARANTIA ES DIRECTAMENTE CON NOSOTROS CON SU NOTA DE COMPRA. | PZA | H87 | 1 | S | N | 2898.480000 | IVA 16% | 4350.000000 | 0 | 0 | 0 | 0 | 0 | 0 | 0 | 0 | 0 | 0
AIRES ACONDICIONADOS | BENELUX CONVENCIONAL | EV1427 | 40101701 | AIRE ACONDICIONADO TIPO MINI SPLIT CONVENCIONAL MARCA BENELUX DE 1.5 TON (18,000 BTU) A 220V. 5 AÑOS EN COMPRESOR Y 2 AÑO EN PARTES ELÉCTRICAS. 3 MESES EN CONTROL Y TARJETA. TODO POR DEFECTO DE FABRICA. ES INDISPENSABLE QUE LA INSTALACION ELECTRICA SEA REALIZADA CORRECTAMENTE Y CONTENGA PROTECCION CON TIERRA FISICA. POR MALA MANO DE OBRA EN INSTALACIÓN NO APLICA GARANTÍAS. LA GARANTIA ES DIRECTAMENTE CON NOSOTROS CON SU NOTA DE COMPRA. | PZA | H87 | 1 | S | N | 4896.560000 | IVA 16% | 7200.000000 | 0 | 0 | 0 | 0 | 0 | 0 | 0 | 0 | 0 | 0
AIRES ACONDICIONADOS | BENELUX CONVENCIONAL | EV1428 | 40101701 | AIRE ACONDICIONADO TIPO MINI SPLIT CONVENCIONAL MARCA BENELUX DE 2 TON (24,000 BTU) A 220V. 5 AÑOS EN COMPRESOR Y 2 AÑO EN PARTES ELÉCTRICAS. 3 MESES EN CONTROL Y TARJETA. TODO POR DEFECTO DE FABRICA. ES INDISPENSABLE QUE LA INSTALACION ELECTRICA SEA REALIZADA CORRECTAMENTE Y CONTENGA PROTECCION CON TIERRA FISICA. POR MALA MANO DE OBRA EN INSTALACIÓN NO APLICA GARANTÍAS. LA GARANTIA ES DIRECTAMENTE CON NOSOTROS CON SU NOTA DE COMPRA. | PZA | H87 | 1 | S | N | 6313.240000 | IVA 16% | 9200.000000 | 0 | 0 | 0 | 0 | 0 | 0 | 0 | 0 | 0 | 0
AIRES ACONDICIONADOS | BENELUX CONVENCIONAL | EV1460 | 40101701 | AIRE ACONDICIONADO TIPO MINI SPLIT CONVENCIONAL MARCA BENELUX DE 3 TON (36,000 BTU) A 220V. 5 AÑOS EN COMPRESOR Y 2 AÑO EN PARTES ELÉCTRICAS. 3 MESES EN CONTROL Y TARJETA. TODO POR DEFECTO DE FABRICA. ES INDISPENSABLE QUE LA INSTALACION ELECTRICA SEA REALIZADA CORRECTAMENTE Y CONTENGA PROTECCION CON TIERRA FISICA. POR MALA MANO DE OBRA EN INSTALACIÓN NO APLICA GARANTÍAS. LA GARANTIA ES DIRECTAMENTE CON NOSOTROS CON SU NOTA DE COMPRA. | PZA | H87 | 1 | S | N | 9866.025000 | IVA 16% | 16899.000000 | 0 | 0 | 0 | 0 | 0 | 0 | 0 | 0 | 0 | 0
AIRES ACONDICIONADOS | FREYVEN CONVENCIONAL | FREYVEN110 | 52141510 | AIRE ACONDICIONADO TIPO MINI SPLIT CONVENCIONAL MARCA FREYVEN DE 1 TON (12,000 BTU) A 110V. 5 AÑOS EN COMPRESOR Y 1 AÑO EN PARTES ELÉCTRICAS, CONTROL REMOTO Y FILTROS DE AIRE 3 MESES. TODO POR DEFECTO DE FABRICA. ES INDISPENSABLE QUE LA INSTALACION ELECTRICA SEA REALIZADA CORRECTAMENTE Y CONTENGA PROTECCION CON TIERRA FISICA. POR MALA MANO DE OBRA EN INSTALACIÓN NO APLICA GARANTÍAS. LA GARANTIA ES DIRECTAMENTE CON NOSOTROS CON SU NOTA DE COMPRA. | PIEZA | H87 | 1 | S | N | 2908.930000 | IVA 16% | 4300.000000 | 0 | 0 | 0 | 0 | 0 | 0 | 0 | 0 | 0 | 0
AIRES ACONDICIONADOS | FREYVEN CONVENCIONAL | FREYVEN220 | 52141510 | AIRE ACONDICIONADO TIPO MINI SPLIT CONVENCIONAL MARCA FREYVEN DE 1 TON (12,000 BTU) A 220V. 5 AÑOS EN COMPRESOR Y 1 AÑO EN PARTES ELÉCTRICAS. TODO POR DEFECTO DE FABRICA. ES INDISPENSABLE QUE LA INSTALACION ELECTRICA SEA REALIZADA CORRECTAMENTE Y CONTENGA PROTECCION CON TIERRA FISICA. POR MALA MANO DE OBRA EN INSTALACIÓN NO APLICA GARANTÍAS. LA GARANTIA ES DIRECTAMENTE CON NOSOTROS CON SU NOTA DE COMPRA. | PIEZA | H87 | 1 | S | N | 2864.730000 | IVA 16% | 4300.000000 | 0 | 0 | 0 | 0 | 0 | 0 | 0 | 0 | 0 | 0
AIRES ACONDICIONADOS | FREYVEN CONVENCIONAL | FREYVEN18 | 52141510 | AIRE ACONDICIONADO TIPO MINI SPLIT CONVENCIONAL MARCA FREYVEN DE 1.5 TON (18,000 BTU) A 220V. 5 AÑOS EN COMPRESOR Y 1 AÑO EN PARTES ELÉCTRICAS. TODO POR DEFECTO DE FABRICA. ES INDISPENSABLE QUE LA INSTALACION ELECTRICA SEA REALIZADA CORRECTAMENTE Y CONTENGA PROTECCION CON TIERRA FISICA. POR MALA MANO DE OBRA EN INSTALACIÓN NO APLICA GARANTÍAS. LA GARANTIA ES DIRECTAMENTE CON NOSOTROS CON SU NOTA DE COMPRA. | PIEZA | H87 | 1 | S | N | 5042.060000 | IVA 16% | 7150.000000 | 0 | 0 | 0 | 0 | 0 | 0 | 0 | 0 | 0 | 0
AIRES ACONDICIONADOS | FREYVEN CONVENCIONAL | FREYVEN24 | 52141510 | AIRE ACONDICIONADO TIPO MINI SPLIT CONVENCIONAL MARCA FREYVEN DE 2 TON (24,000 BTU) A 220V. 5 AÑOS EN COMPRESOR Y 1 AÑO EN PARTES ELÉCTRICAS. TODO POR DEFECTO DE FABRICA. ES INDISPENSABLE QUE LA INSTALACION ELECTRICA SEA REALIZADA CORRECTAMENTE Y CONTENGA PROTECCION CON TIERRA FISICA. POR MALA MANO DE OBRA EN INSTALACIÓN NO APLICA GARANTÍAS. LA GARANTIA ES DIRECTAMENTE CON NOSOTROS CON SU NOTA DE COMPRA. | pieza | H87 | 1 | S | N | 6346.960000 | IVA 16% | 9200.000000 | 0 | 0 | 0 | 0 | 0 | 0 | 0 | 0 | 0 | 0
AIRES ACONDICIONADOS | FREYVEN CONVENCIONAL | FREYVEN36 | 52141510 | AIRE ACONDICIONADO TIPO MINI SPLIT CONVENCIONAL MARCA FREYVEN DE 3 TON (36,000 BTU) A 220V. 5 AÑOS EN COMPRESOR Y 1 AÑO EN PARTES ELÉCTRICAS. TODO POR DEFECTO DE FABRICA. ES INDISPENSABLE QUE LA INSTALACION ELECTRICA SEA REALIZADA CORRECTAMENTE Y CONTENGA PROTECCION CON TIERRA FISICA. POR MALA MANO DE OBRA EN INSTALACIÓN NO APLICA GARANTÍAS. LA GARANTIA ES DIRECTAMENTE CON NOSOTROS CON SU NOTA DE COMPRA. | PIEZA | H87 | 1 | S | N | 11376.680000 | IVA 16% | 16995.000000 | 0 | 0 | 0 | 0 | 0 | 0 | 0 | 0 | 0 | 0
AIRES ACONDICIONADOS | LG | LG110 | 40101701 | AIRE ACONDICIONADO TIPO MINI SPLIT CONVENCIONAL MARCA LG DE 1 TON (12,000 BTU) A 110V. 5 AÑOS EN COMPRESOR Y 1 AÑO EN PARTES ELÉCTRICAS. 3 MESES EN CONTROL Y TARJETA. TODO POR DEFECTO DE FABRICA. ES INDISPENSABLE QUE LA INSTALACION ELECTRICA SEA REALIZADA CORRECTAMENTE Y CONTENGA PROTECCION CON TIERRA FISICA. POR MALA MANO DE OBRA EN INSTALACIÓN NO APLICA GARANTÍAS. LA GARANTIA ES DIRECTAMENTE CON LA MARCA CON SU NOTA DE COMPRA AL 800 347 1919 | PZA | H87 | 1 | S | N | 3490.000000 | IVA 16% | 4980.000000 | 0 | 0 | 0 | 0 | 0 | 0 | 0 | 0 | 0 | 0
AIRES ACONDICIONADOS | LG | LG220 | 40101701 | AIRE ACONDICIONADO TIPO MINI SPLIT CONVENCIONAL MARCA LG DE 1 TON (12,000 BTU) A 220V. 5 AÑOS EN COMPRESOR Y 1 AÑO EN PARTES ELÉCTRICAS. 3 MESES EN CONTROL Y TARJETA. TODO POR DEFECTO DE FABRICA. ES INDISPENSABLE QUE LA INSTALACION ELECTRICA SEA REALIZADA CORRECTAMENTE Y CONTENGA PROTECCION CON TIERRA FISICA. POR MALA MANO DE OBRA EN INSTALACIÓN NO APLICA GARANTÍAS. LA GARANTIA ES DIRECTAMENTE CON LA MARCA CON SU NOTA DE COMPRA AL 800 347 1919 | PZA | H87 | 1 | S | N | 3490.000000 | IVA 16% | 4980.000000 | 0 | 0 | 0 | 0 | 0 | 0 | 0 | 0 | 0 | 0
AIRES ACONDICIONADOS | LG | LG18 | 40101701 | AIRE ACONDICIONADO TIPO MINI SPLIT CONVENCIONAL MARCA LG DE 1.5 TON (18,000 BTU) A 220V. 5 AÑOS EN COMPRESOR Y 1 AÑO EN PARTES ELÉCTRICAS. 3 MESES EN CONTROL Y TARJETA. TODO POR DEFECTO DE FABRICA. ES INDISPENSABLE QUE LA INSTALACION ELECTRICA SEA REALIZADA CORRECTAMENTE Y CONTENGA PROTECCION CON TIERRA FISICA. POR MALA MANO DE OBRA EN INSTALACIÓN NO APLICA GARANTÍAS. LA GARANTIA ES DIRECTAMENTE CON LA MARCA CON SU NOTA DE COMPRA AL 800 347 1919 | PIEZA | H87 | 1 | S | N | 4927.000000 | IVA 16% | 7650.000000 | 0 | 0 | 0 | 0 | 0 | 0 | 0 | 0 | 0 | 0
AIRES ACONDICIONADOS | LG | LG24 | 40101701 | AIRE ACONDICIONADO TIPO MINI SPLIT CONVENCIONAL MARCA LG DE 2 TON (24,000 BTU) A 220V. 5 AÑOS EN COMPRESOR Y 1 AÑO EN PARTES ELÉCTRICAS. 3 MESES EN CONTROL Y TARJETA. TODO POR DEFECTO DE FABRICA. ES INDISPENSABLE QUE LA INSTALACION ELECTRICA SEA REALIZADA CORRECTAMENTE Y CONTENGA PROTECCION CON TIERRA FISICA. POR MALA MANO DE OBRA EN INSTALACIÓN NO APLICA GARANTÍAS. LA GARANTIA ES DIRECTAMENTE CON LA MARCA CON SU NOTA DE COMPRA AL 800 347 1919 | PIEZA | H87 | 1 | S | N | 6158.000000 | IVA 16% | 9650.000000 | 0 | 0 | 0 | 0 | 0 | 0 | 0 | 0 | 0 | 0
AIRES ACONDICIONADOS | MABE CONVENCIONAL | MABE110 | 40101701 | AIRE ACONDICIONADO TIPO MINI SPLIT CONVENCIONAL MARCA MABE DE 1 TON (12,000 BTU) A 110V. 6 AÑOS EN COMPRESOR Y 2 AÑO EN PARTES ELÉCTRICAS. TODO POR DEFECTO DE FABRICA. ES INDISPENSABLE QUE LA INSTALACION ELECTRICA SEA REALIZADA CORRECTAMENTE Y CONTENGA PROTECCION CON TIERRA FISICA. POR MALA MANO DE OBRA EN INSTALACIÓN NO APLICA GARANTÍAS. LA GARANTIA ES DIRECTAMENTE CON LA MARCA MABE CON SU NOTA DE COMPRA. REPORTAR AL TEL: 461 471 7100 Y 461 471 7200 OPCION 1-2-1 PARA LEVANTAR GARANTIA. | PZA | H87 | 1 | S | N | 3017.240000 | IVA 16% | 4600.000000 | 0 | 0 | 0 | 0 | 0 | 0 | 0 | 0 | 0 | 0
AIRES ACONDICIONADOS | MABE CONVENCIONAL | MABE220 | 40101701 | AIRE ACONDICIONADO TIPO MINI SPLIT CONVENCIONAL MARCA MABE DE 1 TON (12,000 BTU) A 220V. 6 AÑOS EN COMPRESOR Y 2 AÑO EN PARTES ELÉCTRICAS. TODO POR DEFECTO DE FABRICA. ES INDISPENSABLE QUE LA INSTALACION ELECTRICA SEA REALIZADA CORRECTAMENTE Y CONTENGA PROTECCION CON TIERRA FISICA. POR MALA MANO DE OBRA EN INSTALACIÓN NO APLICA GARANTÍAS. LA GARANTIA ES DIRECTAMENTE CON LA MARCA MABE CON SU NOTA DE COMPRA. REPORTAR AL TEL: 461 471 7100 Y 461 471 7200 OPCION 1-2-1 PARA LEVANTAR GARANTIA. | PZA | H87 | 1 | S | N | 3155.170000 | IVA 16% | 4600.000000 | 0 | 0 | 0 | 0 | 0 | 0 | 0 | 0 | 0 | 0
AIRES ACONDICIONADOS | MABE CONVENCIONAL | MABE18 | 40101701 | AIRE ACONDICIONADO TIPO MINI SPLIT CONVENCIONAL MARCA MABE DE 1.5 TON (18,000 BTU) A 220V. 6 AÑOS EN COMPRESOR Y 2 AÑO EN PARTES ELÉCTRICAS. TODO POR DEFECTO DE FABRICA. ES INDISPENSABLE QUE LA INSTALACION ELECTRICA SEA REALIZADA CORRECTAMENTE Y CONTENGA PROTECCION CON TIERRA FISICA. POR MALA MANO DE OBRA EN INSTALACIÓN NO APLICA GARANTÍAS. LA GARANTIA ES DIRECTAMENTE CON LA MARCA MABE CON SU NOTA DE COMPRA. REPORTAR AL TEL: 461 471 7100 Y 461 471 7200 OPCION 1-2-1 PARA LEVANTAR GARANTIA. | PZA | H87 | 1 | S | N | 5258.620000 | IVA 16% | 7530.000000 | 0 | 0 | 0 | 0 | 0 | 0 | 0 | 0 | 0 | 0
AIRES ACONDICIONADOS | MABE CONVENCIONAL | MABE24 | 40101701 | AIRE ACONDICIONADO TIPO MINI SPLIT CONVENCIONAL MARCA MABE DE 2 TON (24,000 BTU) A 220V. 6 AÑOS EN COMPRESOR Y 2 AÑO EN PARTES ELÉCTRICAS. TODO POR DEFECTO DE FABRICA. ES INDISPENSABLE QUE LA INSTALACION ELECTRICA SEA REALIZADA CORRECTAMENTE Y CONTENGA PROTECCION CON TIERRA FISICA. POR MALA MANO DE OBRA EN INSTALACIÓN NO APLICA GARANTÍAS. LA GARANTIA ES DIRECTAMENTE CON LA MARCA MABE CON SU NOTA DE COMPRA. REPORTAR AL TEL: 461 471 7100 Y 461 471 7200 OPCION 1-2-1 PARA LEVANTAR GARANTIA. | PZA | H87 | 1 | S | N | 6724.130000 | IVA 16% | 9600.000000 | 0 | 0 | 0 | 0 | 0 | 0 | 0 | 0 | 0 | 0
AIRES ACONDICIONADOS | MIDEA CONVENCIONAL | MIDEA110 | 40101701 | AIRE ACONDICIONADO TIPO MINI SPLIT CONVENCIONAL MARCA MIDEA DE 1 TON (12,000 BTU) A 110V. 6 AÑOS EN COMPRESOR Y 2 AÑO EN PARTES ELÉCTRICAS. TODO POR DEFECTO DE FABRICA. ES INDISPENSABLE QUE LA INSTALACION ELECTRICA SEA REALIZADA CORRECTAMENTE Y CONTENGA PROTECCION CON TIERRA FISICA. POR MALA MANO DE OBRA EN INSTALACIÓN NO APLICA GARANTÍAS. LA GARANTIA ES DIRECTAMENTE CON LA MARCA CON SU NOTA DE COMPRA. | PZA | H87 | 1 | S | N | 3047.900000 | IVA 16% | 4500.000000 | 0 | 0 | 0 | 0 | 0 | 0 | 0 | 0 | 0 | 0
AIRES ACONDICIONADOS | MIDEA CONVENCIONAL | MIDEA220 | 40101701 | AIRE ACONDICIONADO TIPO MINI SPLIT CONVENCIONAL MARCA MIDEA DE 1 TON (12,000 BTU) A 220V. 6 AÑOS EN COMPRESOR Y 2 AÑO EN PARTES ELÉCTRICAS. TODO POR DEFECTO DE FABRICA. ES INDISPENSABLE QUE LA INSTALACION ELECTRICA SEA REALIZADA CORRECTAMENTE Y CONTENGA PROTECCION CON TIERRA FISICA. POR MALA MANO DE OBRA EN INSTALACIÓN NO APLICA GARANTÍAS. LA GARANTIA ES DIRECTAMENTE CON LA MARCA CON SU NOTA DE COMPRA. | PZA | H87 | 1 | S | N | 3062.280000 | IVA 16% | 4500.000000 | 0 | 0 | 0 | 0 | 0 | 0 | 0 | 0 | 0 | 0
AIRES ACONDICIONADOS | MIDEA CONVENCIONAL | MIDEA18 | 40101701 | AIRE ACONDICIONADO TIPO MINI SPLIT CONVENCIONAL MARCA MIDEA DE 1.5 TON (18,000 BTU) A 220V. 6 AÑOS EN COMPRESOR Y 2 AÑO EN PARTES ELÉCTRICAS. TODO POR DEFECTO DE FABRICA. ES INDISPENSABLE QUE LA INSTALACION ELECTRICA SEA REALIZADA CORRECTAMENTE Y CONTENGA PROTECCION CON TIERRA FISICA. POR MALA MANO DE OBRA EN INSTALACIÓN NO APLICA GARANTÍAS. LA GARANTIA ES DIRECTAMENTE CON LA MARCA CON SU NOTA DE COMPRA. | PZA | H87 | 1 | S | N | 5370.690000 | IVA 16% | 7500.000000 | 0 | 0 | 0 | 0 | 0 | 0 | 0 | 0 | 0 | 0
AIRES ACONDICIONADOS | MIDEA CONVENCIONAL | MIDEA24 | 40101701 | AIRE ACONDICIONADO TIPO MINI SPLIT CONVENCIONAL MARCA MIDEA DE 2 TON (24,000 BTU) A 220V. 6 AÑOS EN COMPRESOR Y 2 AÑO EN PARTES ELÉCTRICAS. TODO POR DEFECTO DE FABRICA. ES INDISPENSABLE QUE LA INSTALACION ELECTRICA SEA REALIZADA CORRECTAMENTE Y CONTENGA PROTECCION CON TIERRA FISICA. POR MALA MANO DE OBRA EN INSTALACIÓN NO APLICA GARANTÍAS. LA GARANTIA ES DIRECTAMENTE CON LA MARCA CON SU NOTA DE COMPRA. | PZA | H87 | 1 | S | N | 7034.480000 | IVA 16% | 9660.000000 | 0 | 0 | 0 | 0 | 0 | 0 | 0 | 0 | 0 | 0
AIRES ACONDICIONADOS | MIRAGE LIFE12+ | LIFE12+110 | 40101701 | AIRE ACONDICIONADO TIPO MINI SPLIT CONVENCIONAL MARCA MIRAGE MODELO LIFE 12+ DE 1 TON (12,000 BTU) A 110V. 1 AÑO EN COMPRESOR Y 1 AÑO EN PARTES ELÉCTRICAS. TODO POR DEFECTO DE FABRICA. ES INDISPENSABLE QUE LA INSTALACION ELECTRICA SEA REALIZADA CORRECTAMENTE Y CONTENGA PROTECCION CON TIERRA FISICA. LA GARANTIA ES DIRECTAMENTE CON NOSOTROS CON SU NOTA DE COMPRA Y POLIZA SELLA. EL COSTO POR REVISIÓN EN CASO DE NO CORRESPONDER A UNA GARANTÍA ES DE $450.00 PESOS | PZA | H87 | 1 | S | N | 3845.650000 | IVA 16% | 5299.000000 | 0 | 0 | 0 | 0 | 0 | 0 | 0 | 0 | 0 | 0
AIRES ACONDICIONADOS | MIRAGE LIFE12+ | LIFE12+220 | 40101701 | AIRE ACONDICIONADO TIPO MINI SPLIT CONVENCIONAL MARCA MIRAGE MODELO LIFE 12+ DE 1 TON (12,000 BTU) A 220V. 1 AÑO EN COMPRESOR Y 1 AÑO EN PARTES ELÉCTRICAS. TODO POR DEFECTO DE FABRICA. ES INDISPENSABLE QUE LA INSTALACION ELECTRICA SEA REALIZADA CORRECTAMENTE Y CONTENGA PROTECCION CON TIERRA FISICA. LA GARANTIA ES DIRECTAMENTE CON NOSOTROS CON SU NOTA DE COMPRA Y POLIZA SELLA. EL COSTO POR REVISIÓN EN CASO DE NO CORRESPONDER A UNA GARANTÍA ES DE $450.00 PESOS | PZA | H87 | 1 | S | N | 3499.130000 | IVA 16% | 4800.000000 | 0 | 0 | 0 | 0 | 0 | 0 | 0 | 0 | 0 | 0
AIRES ACONDICIONADOS | MIRAGE LIFE12+ | LIFE12+18 | 40101701 | AIRE ACONDICIONADO TIPO MINI SPLIT CONVENCIONAL MARCA MIRAGE MODELO LIFE 12+ DE 1.5 TON (18,000 BTU) A 220V. 1 AÑO EN COMPRESOR Y 1 AÑO EN PARTES ELÉCTRICAS. TODO POR DEFECTO DE FABRICA. ES INDISPENSABLE QUE LA INSTALACION ELECTRICA SEA REALIZADA CORRECTAMENTE Y CONTENGA PROTECCION CON TIERRA FISICA. LA GARANTIA ES DIRECTAMENTE CON NOSOTROS CON SU NOTA DE COMPRA Y POLIZA SELLA. EL COSTO POR REVISIÓN EN CASO DE NO CORRESPONDER A UNA GARANTÍA ES DE $450.00 PESOS | PZA | H87 | 1 | S | N | 6523.870000 | IVA 16% | 8990.000000 | 0 | 0 | 0 | 0 | 0 | 0 | 0 | 0 | 0 | 0
AIRES ACONDICIONADOS | MIRAGE LIFE12+ | LIFE12+24 | 40101701 | AIRE ACONDICIONADO TIPO MINI SPLIT CONVENCIONAL MARCA MIRAGE MODELO LIFE 12+ DE 2 TON (24,000 BTU) A 220V. 1 AÑO EN COMPRESOR Y 1 AÑO EN PARTES ELÉCTRICAS. TODO POR DEFECTO DE FABRICA. ES INDISPENSABLE QUE LA INSTALACION ELECTRICA SEA REALIZADA CORRECTAMENTE Y CONTENGA PROTECCION CON TIERRA FISICA. LA GARANTIA ES DIRECTAMENTE CON NOSOTROS CON SU NOTA DE COMPRA Y POLIZA SELLA. EL COSTO POR REVISIÓN EN CASO DE NO CORRESPONDER A UNA GARANTÍA ES DE $450.00 PESOS | PZA | H87 | 1 | S | N | 8396.690000 | IVA 16% | 11385.000000 | 0 | 0 | 0 | 0 | 0 | 0 | 0 | 0 | 0 | 0
AIRES ACONDICIONADOS | MIRAGE NEX | NEX110 | 40101701 | AIRE ACONDICIONADO TIPO MINI SPLIT CONVENCIONAL MARCA MIRAGE MODELO NEX DE 1 TON (12,000 BTU) A 110V. 1 AÑO EN COMPRESOR Y 1 AÑO EN PARTES ELÉCTRICAS. TODO POR DEFECTO DE FABRICA. ES INDISPENSABLE QUE LA INSTALACION ELECTRICA SEA REALIZADA CORRECTAMENTE Y CONTENGA PROTECCION CON TIERRA FISICA. LA GARANTIA ES DIRECTAMENTE CON NOSOTROS CON SU NOTA DE COMPRA Y POLIZA SELLA. EL COSTO POR REVISIÓN EN CASO DE NO CORRESPONDER A UNA GARANTÍA ES DE $450.00 PESOS | PZA | H87 | 1 | S | N | 3405.470000 | IVA 16% | 4750.000000 | 0 | 0 | 0 | 0 | 0 | 0 | 0 | 0 | 0 | 0
AIRES ACONDICIONADOS | MIRAGE NEX | NEX220 | 40101701 | AIRE ACONDICIONADO TIPO MINI SPLIT CONVENCIONAL MARCA MIRAGE MODELO NEX DE 1 TON (12,000 BTU) A 220V. 1 AÑO EN COMPRESOR Y 1 AÑO EN PARTES ELÉCTRICAS. TODO POR DEFECTO DE FABRICA. ES INDISPENSABLE QUE LA INSTALACION ELECTRICA SEA REALIZADA CORRECTAMENTE Y CONTENGA PROTECCION CON TIERRA FISICA. LA GARANTIA ES DIRECTAMENTE CON NOSOTROS CON SU NOTA DE COMPRA Y POLIZA SELLA. EL COSTO POR REVISIÓN EN CASO DE NO CORRESPONDER A UNA GARANTÍA ES DE $450.00 PESOS | PZA | H87 | 1 | S | N | 3405.170000 | IVA 16% | 4750.000000 | 0 | 0 | 0 | 0 | 0 | 0 | 0 | 0 | 0 | 0
AIRES ACONDICIONADOS | MIRAGE NEX | NEX18 | 40101701 | AIRE ACONDICIONADO TIPO MINI SPLIT CONVENCIONAL MARCA MIRAGE MODELO NEX DE 1.5 TON (18,000 BTU) A 220V. 1 AÑO EN COMPRESOR Y 1 AÑO EN PARTES ELÉCTRICAS. TODO POR DEFECTO DE FABRICA. ES INDISPENSABLE QUE LA INSTALACION ELECTRICA SEA REALIZADA CORRECTAMENTE Y CONTENGA PROTECCION CON TIERRA FISICA. LA GARANTIA ES DIRECTAMENTE CON NOSOTROS CON SU NOTA DE COMPRA Y POLIZA SELLA. EL COSTO POR REVISIÓN EN CASO DE NO CORRESPONDER A UNA GARANTÍA ES DE $450.00 PESOS | PZA | H87 | 1 | S | N | 5603.440000 | IVA 16% | 8199.000000 | 0 | 0 | 0 | 0 | 0 | 0 | 0 | 0 | 0 | 0
AIRES ACONDICIONADOS | MIRAGE NEX | NEX24 | 40101701 | AIRE ACONDICIONADO TIPO MINI SPLIT CONVENCIONAL MARCA MIRAGE MODELO NEX DE 2 TON (24,000 BTU) A 220V. 1 AÑO EN COMPRESOR Y 1 AÑO EN PARTES ELÉCTRICAS. TODO POR DEFECTO DE FABRICA. ES INDISPENSABLE QUE LA INSTALACION ELECTRICA SEA REALIZADA CORRECTAMENTE Y CONTENGA PROTECCION CON TIERRA FISICA. LA GARANTIA ES DIRECTAMENTE CON NOSOTROS CON SU NOTA DE COMPRA Y POLIZA SELLA. EL COSTO POR REVISIÓN EN CASO DE NO CORRESPONDER A UNA GARANTÍA ES DE $450.00 PESOS | PZA | H87 | 1 | S | N | 6724.130000 | IVA 16% | 10199.000000 | 0 | 0 | 0 | 0 | 0 | 0 | 0 | 0 | 0 | 0
AIRES ACONDICIONADOS | MIRAGE X5 CONVENCIONAL | X5110 | 40101701 | AIRE ACONDICIONADO TIPO MINI SPLIT CONVENCIONAL MARCA MIRAGE MODELO X5 DE 1 TON (12,000 BTU) A 110V. 1 AÑO EN COMPRESOR Y 1 AÑO EN PARTES ELÉCTRICAS. TODO POR DEFECTO DE FABRICA. ES INDISPENSABLE QUE LA INSTALACION ELECTRICA SEA REALIZADA CORRECTAMENTE Y CONTENGA PROTECCION CON TIERRA FISICA. LA GARANTIA ES DIRECTAMENTE CON NOSOTROS CON SU NOTA DE COMPRA Y POLIZA SELLA. EL COSTO POR REVISIÓN EN CASO DE NO CORRESPONDER A UNA GARANTÍA ES DE $450.00 PESOS | PIEZA | H87 | 1 | S | N | 3275.860000 | IVA 16% | 4750.000000 | 0 | 0 | 0 | 0 | 0 | 0 | 0 | 0 | 0 | 0
AIRES ACONDICIONADOS | MIRAGE X5 CONVENCIONAL | X5220 | 40101701 | AIRE ACONDICIONADO TIPO MINI SPLIT CONVENCIONAL MARCA MIRAGE MODELO X5 DE 1 TON (12,000 BTU) A 220V. 1 AÑO EN COMPRESOR Y 1 AÑO EN PARTES ELÉCTRICAS. TODO POR DEFECTO DE FABRICA. ES INDISPENSABLE QUE LA INSTALACION ELECTRICA SEA REALIZADA CORRECTAMENTE Y CONTENGA PROTECCION CON TIERRA FISICA. LA GARANTIA ES DIRECTAMENTE CON NOSOTROS CON SU NOTA DE COMPRA Y POLIZA SELLA. EL COSTO POR REVISIÓN EN CASO DE NO CORRESPONDER A UNA GARANTÍA ES DE $450.00 PESOS | PIEZA | H87 | 1 | S | N | 3328.450000 | IVA 16% | 4750.000000 | 0 | 0 | 0 | 0 | 0 | 0 | 0 | 0 | 0 | 0
AIRES ACONDICIONADOS | MIRAGE XLIFE | XLIFE110 | 40101701 | AIRE ACONDICIONADO TIPO MINI SPLIT CONVENCIONAL MARCA MIRAGE MODELO XLIFE DE 1 TON (12,000 BTU) A 110V. 1 AÑO EN COMPRESOR Y 1 AÑO EN PARTES ELÉCTRICAS. TODO POR DEFECTO DE FABRICA. ES INDISPENSABLE QUE LA INSTALACION ELECTRICA SEA REALIZADA CORRECTAMENTE Y CONTENGA PROTECCION CON TIERRA FISICA. LA GARANTIA ES DIRECTAMENTE CON NOSOTROS CON SU NOTA DE COMPRA Y POLIZA SELLA. EL COSTO POR REVISIÓN EN CASO DE NO CORRESPONDER A UNA GARANTÍA ES DE $450.00 PESOS | PZA | H87 | 1 | S | N | 3379.310000 | IVA 16% | 4849.000000 | 0 | 0 | 0 | 0 | 0 | 0 | 0 | 0 | 0 | 0
AIRES ACONDICIONADOS | MIRAGE XLIFE | XLIFE220 | 40101701 | AIRE ACONDICIONADO TIPO MINI SPLIT CONVENCIONAL MARCA MIRAGE MODELO XLIFE DE 1 TON (12,000 BTU) A 220V. 1 AÑO EN COMPRESOR Y 1 AÑO EN PARTES ELÉCTRICAS. TODO POR DEFECTO DE FABRICA. ES INDISPENSABLE QUE LA INSTALACION ELECTRICA SEA REALIZADA CORRECTAMENTE Y CONTENGA PROTECCION CON TIERRA FISICA. LA GARANTIA ES DIRECTAMENTE CON NOSOTROS CON SU NOTA DE COMPRA Y POLIZA SELLA. EL COSTO POR REVISIÓN EN CASO DE NO CORRESPONDER A UNA GARANTÍA ES DE $450.00 PESOS | PZA | H87 | 1 | S | N | 3337.070000 | IVA 16% | 4849.000000 | 0 | 0 | 0 | 0 | 0 | 0 | 0 | 0 | 0 | 0
AIRES ACONDICIONADOS | MIRAGE XLIFE | XLIFE18 | 40101701 | AIRE ACONDICIONADO TIPO MINI SPLIT CONVENCIONAL MARCA MIRAGE MODELO XLIFE DE 1.5 TON (18,000 BTU) A 220V. 1 AÑO EN COMPRESOR Y 1 AÑO EN PARTES ELÉCTRICAS. TODO POR DEFECTO DE FABRICA. ES INDISPENSABLE QUE LA INSTALACION ELECTRICA SEA REALIZADA CORRECTAMENTE Y CONTENGA PROTECCION CON TIERRA FISICA. LA GARANTIA ES DIRECTAMENTE CON NOSOTROS CON SU NOTA DE COMPRA Y POLIZA SELLA. EL COSTO POR REVISIÓN EN CASO DE NO CORRESPONDER A UNA GARANTÍA ES DE $450.00 PESOS | PZA | H87 | 1 | S | N | 5744.820000 | IVA 16% | 8500.000000 | 0 | 0 | 0 | 0 | 0 | 0 | 0 | 0 | 0 | 0
AIRES ACONDICIONADOS | MIRAGE XLIFE | XLIFE24 | 40101701 | AIRE ACONDICIONADO TIPO MINI SPLIT CONVENCIONAL MARCA MIRAGE MODELO XLIFE DE 2 TON (24,000 BTU) A 220V. 1 AÑO EN COMPRESOR Y 1 AÑO EN PARTES ELÉCTRICAS. TODO POR DEFECTO DE FABRICA. ES INDISPENSABLE QUE LA INSTALACION ELECTRICA SEA REALIZADA CORRECTAMENTE Y CONTENGA PROTECCION CON TIERRA FISICA. LA GARANTIA ES DIRECTAMENTE CON NOSOTROS CON SU NOTA DE COMPRA Y POLIZA SELLA. EL COSTO POR REVISIÓN EN CASO DE NO CORRESPONDER A UNA GARANTÍA ES DE $450.00 PESOS | PZA | H87 | 1 | S | N | 7534.480000 | IVA 16% | 10950.000000 | 0 | 0 | 0 | 0 | 0 | 0 | 0 | 0 | 0 | 0
AIRES ACONDICIONADOS | PRIME | PRIME110 | 40101701 | AIRE ACONDICIONADO TIPO MINI SPLIT CONVENCIONAL MARCA PRIME DE 1 TON (12,000 BTU) A 110V. 5 AÑOS EN COMPRESOR Y 1 AÑO EN PARTES ELÉCTRICAS. 3 MESES EN CONTROL Y TARJETA. TODO POR DEFECTO DE FABRICA. ES INDISPENSABLE QUE LA INSTALACION ELECTRICA SEA REALIZADA CORRECTAMENTE Y CONTENGA PROTECCION CON TIERRA FISICA. POR MALA MANO DE OBRA EN INSTALACIÓN NO APLICA GARANTÍAS. LA GARANTIA ES DIRECTAMENTE CON NOSOTROS CON SU NOTA DE COMPRA. | PIEZA | H87 | 1 | S | N | 3030.390000 | IVA 16% | 4500.000000 | 0 | 0 | 0 | 0 | 0 | 0 | 0 | 0 | 0 | 0
AIRES ACONDICIONADOS | PRIME | PRIME220 | 40101701 | AIRE ACONDICIONADO TIPO MINI SPLIT CONVENCIONAL MARCA PRIME DE 1 TON (12,000 BTU) A 220V. 5 AÑOS EN COMPRESOR Y 1 AÑO EN PARTES ELÉCTRICAS. 3 MESES EN CONTROL Y TARJETA. TODO POR DEFECTO DE FABRICA. ES INDISPENSABLE QUE LA INSTALACION ELECTRICA SEA REALIZADA CORRECTAMENTE Y CONTENGA PROTECCION CON TIERRA FISICA. POR MALA MANO DE OBRA EN INSTALACIÓN NO APLICA GARANTÍAS. LA GARANTIA ES DIRECTAMENTE CON NOSOTROS CON SU NOTA DE COMPRA. | PIEZA | H87 | 1 | S | N | 3030.390000 | IVA 16% | 4500.000000 | 0 | 0 | 0 | 0 | 0 | 0 | 0 | 0 | 0 | 0
AIRES ACONDICIONADOS | PRIME | PRIME18 | 40101701 | AIRE ACONDICIONADO TIPO MINI SPLIT CONVENCIONAL MARCA PRIME DE 1.5 TON (18,000 BTU) A 220V. 5 AÑOS EN COMPRESOR Y 1 AÑO EN PARTES ELÉCTRICAS. 3 MESES EN CONTROL Y TARJETA. TODO POR DEFECTO DE FABRICA. ES INDISPENSABLE QUE LA INSTALACION ELECTRICA SEA REALIZADA CORRECTAMENTE Y CONTENGA PROTECCION CON TIERRA FISICA. POR MALA MANO DE OBRA EN INSTALACIÓN NO APLICA GARANTÍAS. LA GARANTIA ES DIRECTAMENTE CON NOSOTROS CON SU NOTA DE COMPRA. | PIEZA | H87 | 1 | S | N | 5463.160000 | IVA 16% | 7500.000000 | 0 | 0 | 0 | 0 | 0 | 0 | 0 | 0 | 0 | 0
AIRES ACONDICIONADOS | PRIME | PRIME24 | 40101701 | AIRE ACONDICIONADO TIPO MINI SPLIT CONVENCIONAL MARCA PRIME DE 2 TON (24,000 BTU) A 220V. 5 AÑOS EN COMPRESOR Y 1 AÑO EN PARTES ELÉCTRICAS. 3 MESES EN CONTROL Y TARJETA. TODO POR DEFECTO DE FABRICA. ES INDISPENSABLE QUE LA INSTALACION ELECTRICA SEA REALIZADA CORRECTAMENTE Y CONTENGA PROTECCION CON TIERRA FISICA. POR MALA MANO DE OBRA EN INSTALACIÓN NO APLICA GARANTÍAS. LA GARANTIA ES DIRECTAMENTE CON NOSOTROS CON SU NOTA DE COMPRA. | PIEZA | H87 | 1 | S | N | 7155.170000 | IVA 16% | 9800.000000 | 0 | 0 | 0 | 0 | 0 | 0 | 0 | 0 | 0 | 0
AIRES ACONDICIONADOS | BENELUX INVERTER | EV1461 | 40101701 | AIRE ACONDICIONADO TIPO MINI SPLIT INVERTER MARCA BENELUX DE 1 TON (12,000 BTU) A 110V. 5 AÑOS EN COMPRESOR Y 2 AÑO EN PARTES ELÉCTRICAS. 3 MESES EN CONTROL Y TARJETA. TODO POR DEFECTO DE FABRICA. ES INDISPENSABLE QUE LA INSTALACION ELECTRICA SEA REALIZADA CORRECTAMENTE Y CONTENGA PROTECCION CON TIERRA FISICA. POR MALA MANO DE OBRA EN INSTALACIÓN NO APLICA GARANTÍAS. LA GARANTIA ES DIRECTAMENTE CON NOSOTROS CON SU NOTA DE COMPRA. | PZA | H87 | 1 | S | N | 4126.086000 | IVA 16% | 5070.000000 | 0 | 0 | 0 | 0 | 0 | 0 | 0 | 0 | 0 | 0
AIRES ACONDICIONADOS | BENELUX INVERTER | EV1433 | 40101701 | AIRE ACONDICIONADO TIPO MINI SPLIT INVERTER MARCA BENELUX DE 1 TON (12,000 BTU) A 220V.5 AÑOS EN COMPRESOR Y 2 AÑO EN PARTES ELÉCTRICAS. 3 MESES EN CONTROL Y TARJETA. TODO POR DEFECTO DE FABRICA. ES INDISPENSABLE QUE LA INSTALACION ELECTRICA SEA REALIZADA CORRECTAMENTE Y CONTENGA PROTECCION CON TIERRA FISICA. POR MALA MANO DE OBRA EN INSTALACIÓN NO APLICA GARANTÍAS. LA GARANTIA ES DIRECTAMENTE CON NOSOTROS CON SU NOTA DE COMPRA. | PZA | H87 | 1 | S | N | 3401.330000 | IVA 16% | 5145.000000 | 0 | 0 | 0 | 0 | 0 | 0 | 0 | 0 | 0 | 0
AIRES ACONDICIONADOS | BENELUX INVERTER | EV1434 | 40101701 | AIRE ACONDICIONADO TIPO MINI SPLIT INVERTER MARCA BENELUX DE 1.5 TON (18,000 BTU) A 220V. 5 AÑOS EN COMPRESOR Y 2 AÑO EN PARTES ELÉCTRICAS. 3 MESES EN CONTROL Y TARJETA. TODO POR DEFECTO DE FABRICA. ES INDISPENSABLE QUE LA INSTALACION ELECTRICA SEA REALIZADA CORRECTAMENTE Y CONTENGA PROTECCION CON TIERRA FISICA. POR MALA MANO DE OBRA EN INSTALACIÓN NO APLICA GARANTÍAS. LA GARANTIA ES DIRECTAMENTE CON NOSOTROS CON SU NOTA DE COMPRA. | PZA | H87 | 1 | S | N | 6270.181000 | IVA 16% | 8780.000000 | 0 | 0 | 0 | 0 | 0 | 0 | 0 | 0 | 0 | 0
AIRES ACONDICIONADOS | BENELUX INVERTER | EV1435 | 40101701 | AIRE ACONDICIONADO TIPO MINI SPLIT INVERTER MARCA BENELUX DE 2 TON (24,000 BTU) A 220V. 5 AÑOS EN COMPRESOR Y 2 AÑO EN PARTES ELÉCTRICAS. 3 MESES EN CONTROL Y TARJETA. TODO POR DEFECTO DE FABRICA. ES INDISPENSABLE QUE LA INSTALACION ELECTRICA SEA REALIZADA CORRECTAMENTE Y CONTENGA PROTECCION CON TIERRA FISICA. POR MALA MANO DE OBRA EN INSTALACIÓN NO APLICA GARANTÍAS. LA GARANTIA ES DIRECTAMENTE CON NOSOTROS CON SU NOTA DE COMPRA. | PZA | H87 | 1 | S | N | 8237.730000 | IVA 16% | 11500.000000 | 0 | 0 | 0 | 0 | 0 | 0 | 0 | 0 | 0 | 0
AIRES ACONDICIONADOS | BENELUX INVERTER | EV1462 | 40101701 | AIRE ACONDICIONADO TIPO MINI SPLIT INVERTER MARCA BENELUX DE 3 TON (36,000 BTU) A 220V. 5 AÑOS EN COMPRESOR Y 2 AÑO EN PARTES ELÉCTRICAS. 3 MESES EN CONTROL Y TARJETA. TODO POR DEFECTO DE FABRICA. ES INDISPENSABLE QUE LA INSTALACION ELECTRICA SEA REALIZADA CORRECTAMENTE Y CONTENGA PROTECCION CON TIERRA FISICA. POR MALA MANO DE OBRA EN INSTALACIÓN NO APLICA GARANTÍAS. LA GARANTIA ES DIRECTAMENTE CON NOSOTROS CON SU NOTA DE COMPRA. | PZA | H87 | 1 | S | N | 11385.640000 | IVA 16% | 18215.000000 | 0 | 0 | 0 | 0 | 0 | 0 | 0 | 0 | 0 | 0
AIRES ACONDICIONADOS | FREYVEN INVERTER | FREYVEN110INV | 52141510 | AIRE ACONDICIONADO TIPO MINI SPLIT INVERTER MARCA FREYVEN DE 1 TON (12,000 BTU) A 110V. 5 AÑOS EN COMPRESOR Y 1 AÑO EN PARTES ELÉCTRICAS. TODO POR DEFECTO DE FABRICA. ES INDISPENSABLE QUE LA INSTALACION ELECTRICA SEA REALIZADA CORRECTAMENTE Y CONTENGA PROTECCION CON TIERRA FISICA. POR MALA MANO DE OBRA EN INSTALACIÓN NO APLICA GARANTÍAS. LA GARANTIA ES DIRECTAMENTE CON NOSOTROS CON SU NOTA DE COMPRA. | PIEZA | H87 | 1 | S | N | 3360.340000 | IVA 16% | 5150.000000 | 0 | 0 | 0 | 0 | 0 | 0 | 0 | 0 | 0 | 0
AIRES ACONDICIONADOS | FREYVEN INVERTER | FREYVEN24INV | 52141510 | AIRE ACONDICIONADO TIPO MINI SPLIT INVERTER MARCA FREYVEN DE 2 TON (24,000 BTU) A 220V. 5 AÑOS EN COMPRESOR Y 1 AÑO EN PARTES ELÉCTRICAS. TODO POR DEFECTO DE FABRICA. ES INDISPENSABLE QUE LA INSTALACION ELECTRICA SEA REALIZADA CORRECTAMENTE Y CONTENGA PROTECCION CON TIERRA FISICA. POR MALA MANO DE OBRA EN INSTALACIÓN NO APLICA GARANTÍAS. LA GARANTIA ES DIRECTAMENTE CON NOSOTROS CON SU NOTA DE COMPRA. | PIEZA | H87 | 1 | S | N | 7539.100000 | IVA 16% | 11600.000000 | 0 | 0 | 0 | 0 | 0 | 0 | 0 | 0 | 0 | 0
AIRES ACONDICIONADOS | MABE INVERTER | MABE110INV | 40101701 | AIRE ACONDICIONADO TIPO MINI SPLIT INVERTER MARCA MABE DE 1 TON (12,000 BTU) A 110V. 6 AÑOS EN COMPRESOR Y 2 AÑO EN PARTES ELÉCTRICAS. TODO POR DEFECTO DE FABRICA. ES INDISPENSABLE QUE LA INSTALACION ELECTRICA SEA REALIZADA CORRECTAMENTE Y CONTENGA PROTECCION CON TIERRA FISICA. POR MALA MANO DE OBRA EN INSTALACIÓN NO APLICA GARANTÍAS. LA GARANTIA ES DIRECTAMENTE CON LA MARCA MABE CON SU NOTA DE COMPRA. REPORTAR AL TEL: 461 471 7100 Y 461 471 7200 OPCION 1-2-1 PARA LEVANTAR GARANTIA. | PZA | H87 | 1 | S | N | 4008.670000 | IVA 16% | 5850.000000 | 0 | 0 | 0 | 0 | 0 | 0 | 0 | 0 | 0 | 0
AIRES ACONDICIONADOS | MABE INVERTER | MABE220INV | 40101701 | AIRE ACONDICIONADO TIPO MINI SPLIT INVERTER MARCA MABE DE 1 TON (12,000 BTU) A 220V. 6 AÑOS EN COMPRESOR Y 2 AÑO EN PARTES ELÉCTRICAS. TODO POR DEFECTO DE FABRICA. ES INDISPENSABLE QUE LA INSTALACION ELECTRICA SEA REALIZADA CORRECTAMENTE Y CONTENGA PROTECCION CON TIERRA FISICA. POR MALA MANO DE OBRA EN INSTALACIÓN NO APLICA GARANTÍAS. LA GARANTIA ES DIRECTAMENTE CON LA MARCA MABE CON SU NOTA DE COMPRA. REPORTAR AL TEL: 461 471 7100 Y 461 471 7200 OPCION 1-2-1 PARA LEVANTAR GARANTIA. | PZA | H87 | 1 | S | N | 3758.620000 | IVA 16% | 5160.000000 | 0 | 0 | 0 | 0 | 0 | 0 | 0 | 0 | 0 | 0
AIRES ACONDICIONADOS | MABE INVERTER | MABE18INV | 40101701 | AIRE ACONDICIONADO TIPO MINI SPLIT INVERTER MARCA MABE DE 1.5 TON (18,000 BTU) A 220V. 6 AÑOS EN COMPRESOR Y 2 AÑO EN PARTES ELÉCTRICAS. TODO POR DEFECTO DE FABRICA. ES INDISPENSABLE QUE LA INSTALACION ELECTRICA SEA REALIZADA CORRECTAMENTE Y CONTENGA PROTECCION CON TIERRA FISICA. POR MALA MANO DE OBRA EN INSTALACIÓN NO APLICA GARANTÍAS. LA GARANTIA ES DIRECTAMENTE CON LA MARCA MABE CON SU NOTA DE COMPRA. REPORTAR AL TEL: 461 471 7100 Y 461 471 7200 OPCION 1-2-1 PARA LEVANTAR GARANTIA. | PZA | H87 | 1 | S | N | 5922.410000 | IVA 16% | 8370.000000 | 0 | 0 | 0 | 0 | 0 | 0 | 0 | 0 | 0 | 0
AIRES ACONDICIONADOS | MABE INVERTER | MABE24INV | 40101701 | AIRE ACONDICIONADO TIPO MINI SPLIT INVERTER MARCA MABE DE 2 TON (24,000 BTU) A 220V. 6 AÑOS EN COMPRESOR Y 2 AÑO EN PARTES ELÉCTRICAS. TODO POR DEFECTO DE FABRICA. ES INDISPENSABLE QUE LA INSTALACION ELECTRICA SEA REALIZADA CORRECTAMENTE Y CONTENGA PROTECCION CON TIERRA FISICA. POR MALA MANO DE OBRA EN INSTALACIÓN NO APLICA GARANTÍAS. LA GARANTIA ES DIRECTAMENTE CON LA MARCA MABE CON SU NOTA DE COMPRA. REPORTAR AL TEL: 461 471 7100 Y 461 471 7200 OPCION 1-2-1 PARA LEVANTAR GARANTIA. | PZA | H87 | 1 | S | N | 8431.030000 | IVA 16% | 8850.000000 | 0 | 0 | 0 | 0 | 0 | 0 | 0 | 0 | 0 | 0
AIRES ACONDICIONADOS | MABE INVERTER | MABE36INV | 40101701 | AIRE ACONDICIONADO TIPO MINI SPLIT INVERTER MARCA MABE DE 3 TON (36,000 BTU) A 220V. 6 AÑOS EN COMPRESOR Y 2 AÑO EN PARTES ELÉCTRICAS. TODO POR DEFECTO DE FABRICA. ES INDISPENSABLE QUE LA INSTALACION ELECTRICA SEA REALIZADA CORRECTAMENTE Y CONTENGA PROTECCION CON TIERRA FISICA. POR MALA MANO DE OBRA EN INSTALACIÓN NO APLICA GARANTÍAS. LA GARANTIA ES DIRECTAMENTE CON LA MARCA MABE CON SU NOTA DE COMPRA. REPORTAR AL TEL: 461 471 7100 Y 461 471 7200 OPCION 1-2-1 PARA LEVANTAR GARANTIA. | PZA | H87 | 1 | S | N | 13219.830000 | IVA 16% | 17300.000000 | 0 | 0 | 0 | 0 | 0 | 0 | 0 | 0 | 0 | 0
AIRES ACONDICIONADOS | MIDEA INV ECOSAVER | MIDEA220INV | 40101701 | AIRE ACONDICIONADO TIPO MINI SPLIT INVERTER MARCA MIDEA DE 1 TON (12,000 BTU) A 220V. 10 AÑOS EN COMPRESOR Y 3 AÑOS EN PARTES ELÉCTRICAS. TODO POR DEFECTO DE FABRICA. ES INDISPENSABLE QUE LA INSTALACION ELECTRICA SEA REALIZADA CORRECTAMENTE Y CONTENGA PROTECCION CON TIERRA FISICA. POR MALA MANO DE OBRA EN INSTALACIÓN NO APLICA GARANTÍAS. LA GARANTIA ES DIRECTAMENTE CON LA MARCA CON SU NOTA DE COMPRA. | PZA | H87 | 1 | S | N | 4181.030000 | IVA 16% | 5950.000000 | 0 | 0 | 0 | 0 | 0 | 0 | 0 | 0 | 0 | 0
AIRES ACONDICIONADOS | MIDEA INV ECOSAVER | MIDEA18INV | 40101701 | AIRE ACONDICIONADO TIPO MINI SPLIT INVERTER MARCA MIDEA DE 1.5 TON (18,000 BTU) A 220V. 10 AÑOS EN COMPRESOR Y 3 AÑOS EN PARTES ELÉCTRICAS. TODO POR DEFECTO DE FABRICA. ES INDISPENSABLE QUE LA INSTALACION ELECTRICA SEA REALIZADA CORRECTAMENTE Y CONTENGA PROTECCION CON TIERRA FISICA. POR MALA MANO DE OBRA EN INSTALACIÓN NO APLICA GARANTÍAS. LA GARANTIA ES DIRECTAMENTE CON LA MARCA CON SU NOTA DE COMPRA. | PZA | H87 | 1 | S | N | 6094.830000 | IVA 16% | 8570.000000 | 0 | 0 | 0 | 0 | 0 | 0 | 0 | 0 | 0 | 0
AIRES ACONDICIONADOS | MIDEA INV ECOSAVER | MIDEA24INV | 40101701 | AIRE ACONDICIONADO TIPO MINI SPLIT INVERTER MARCA MIDEA DE 2 TON (24,000 BTU) A 220V. 10 AÑOS EN COMPRESOR Y 3 AÑOS EN PARTES ELÉCTRICAS. TODO POR DEFECTO DE FABRICA. ES INDISPENSABLE QUE LA INSTALACION ELECTRICA SEA REALIZADA CORRECTAMENTE Y CONTENGA PROTECCION CON TIERRA FISICA. POR MALA MANO DE OBRA EN INSTALACIÓN NO APLICA GARANTÍAS. LA GARANTIA ES DIRECTAMENTE CON LA MARCA CON SU NOTA DE COMPRA. | PZA | H87 | 1 | S | N | 8060.340000 | IVA 16% | 10850.000000 | 0 | 0 | 0 | 0 | 0 | 0 | 0 | 0 | 0 | 0
AIRES ACONDICIONADOS | MIDEA INV ECOSAVER | MIDEA36INV | 40101701 | AIRE ACONDICIONADO TIPO MINI SPLIT INVERTER MARCA MIDEA DE 3 TON (36,000 BTU) A 220V. 10 AÑOS EN COMPRESOR Y 3 AÑOS EN PARTES ELÉCTRICAS. TODO POR DEFECTO DE FABRICA. ES INDISPENSABLE QUE LA INSTALACION ELECTRICA SEA REALIZADA CORRECTAMENTE Y CONTENGA PROTECCION CON TIERRA FISICA. POR MALA MANO DE OBRA EN INSTALACIÓN NO APLICA GARANTÍAS. LA GARANTIA ES DIRECTAMENTE CON LA MARCA CON SU NOTA DE COMPRA. | pieza | H87 | 1 | S | N | 12456.000000 | IVA 16% | 16450.000000 | 0 | 0 | 0 | 0 | 0 | 0 | 0 | 0 | 0 | 0
AIRES ACONDICIONADOS | MIDEA ECOXPRESS | PRO04313 | 72151200 | AIRE ACONDICIONADO TIPO MINI SPLIT INVERTER MARCA MIDEA MODELO ECOXPRESS R32 DE 1 TON (12,000 BTU) A 220V. 10 AÑOS EN COMPRESOR Y 3 AÑOS EN PARTES ELÉCTRICAS. TODO POR DEFECTO DE FABRICA. ES INDISPENSABLE QUE LA INSTALACION ELECTRICA SEA REALIZADA CORRECTAMENTE Y CONTENGA PROTECCION CON TIERRA FISICA. POR MALA MANO DE OBRA EN INSTALACIÓN NO APLICA GARANTÍAS. LA GARANTIA ES DIRECTAMENTE CON LA MARCA CON SU NOTA DE COMPRA. | PIEZA | H87 | 1 | S | N | 3353.450000 | IVA 16% | 5090.000000 | 0 | 0 | 0 | 0 | 0 | 0 | 0 | 0 | 0 | 0
AIRES ACONDICIONADOS | MIRAGE INVERTER 17 | INVERTER17-36 | 40101701 | AIRE ACONDICIONADO TIPO MINI SPLIT INVERTER MARCA MIRAGE MODELO INVERTER 17 FRIO/CALOR DE 3 TON (36,000 BTU) 220V. 1 AÑO EN COMPRESOR Y 1 AÑO EN PARTES ELÉCTRICAS. TODO POR DEFECTO DE FABRICA. ES INDISPENSABLE QUE LA INSTALACION ELECTRICA SEA REALIZADA CORRECTAMENTE Y CONTENGA PROTECCION CON TIERRA FISICA. LA GARANTIA ES DIRECTAMENTE CON NOSOTROS CON SU NOTA DE COMPRA Y POLIZA SELLA. EL COSTO POR REVISIÓN EN CASO DE NO CORRESPONDER A UNA GARANTÍA ES DE $450.00 PESOS | PZA | H87 | 1 | S | N | 16461.210000 | IVA 16% | 21600.000000 | 0 | 0 | 0 | 0 | 0 | 0 | 0 | 0 | 0 | 0
AIRES ACONDICIONADOS | MIRAGE INVERTER MAGNUM | MAGNUM17 | 40101701 | AIRE ACONDICIONADO TIPO MINI SPLIT INVERTER MARCA MIRAGE MODELO MAGNUM 17 FRIO/CALOR DE 3 TON (36,000 BTU) 220V. 1 AÑO EN COMPRESOR Y 1 AÑO EN PARTES ELÉCTRICAS. TODO POR DEFECTO DE FABRICA. ES INDISPENSABLE QUE LA INSTALACION ELECTRICA SEA REALIZADA CORRECTAMENTE Y CONTENGA PROTECCION CON TIERRA FISICA. LA GARANTIA ES DIRECTAMENTE CON NOSOTROS CON SU NOTA DE COMPRA Y POLIZA SELLA. EL COSTO POR REVISIÓN EN CASO DE NO CORRESPONDER A UNA GARANTÍA ES DE $450.00 PESOS | PZA | H87 | 1 | S | N | 17370.690000 | IVA 16% | 20700.000000 | 0 | 0 | 0 | 0 | 0 | 0 | 0 | 0 | 0 | 0
AIRES ACONDICIONADOS | MIRAGE INVERTER MAGNUM | MAGNUM18-36 | 40101701 | AIRE ACONDICIONADO TIPO MINI SPLIT INVERTER MARCA MIRAGE MODELO MAGNUM 18 FRIO/CALOR DE 3 TON (36,000 BTU) 220V. 1 AÑO EN COMPRESOR Y 1 AÑO EN PARTES ELÉCTRICAS. TODO POR DEFECTO DE FABRICA. ES INDISPENSABLE QUE LA INSTALACION ELECTRICA SEA REALIZADA CORRECTAMENTE Y CONTENGA PROTECCION CON TIERRA FISICA. LA GARANTIA ES DIRECTAMENTE CON NOSOTROS CON SU NOTA DE COMPRA Y POLIZA SELLA. EL COSTO POR REVISIÓN EN CASO DE NO CORRESPONDER A UNA GARANTÍA ES DE $450.00 PESOS | PZA | H87 | 1 | S | N | 21289.660000 | IVA 16% | 25880.000000 | 0 | 0 | 0 | 0 | 0 | 0 | 0 | 0 | 0 | 0
AIRES ACONDICIONADOS | MIRAGE INVERTER V32 | V32110 | 40101701 | AIRE ACONDICIONADO TIPO MINI SPLIT INVERTER MARCA MIRAGE MODELO V32 DE 1 TON (12,000 BTU) A 110V. 1 AÑO EN COMPRESOR Y 1 AÑO EN PARTES ELÉCTRICAS. TODO POR DEFECTO DE FABRICA. ES INDISPENSABLE QUE LA INSTALACION ELECTRICA SEA REALIZADA CORRECTAMENTE Y CONTENGA PROTECCION CON TIERRA FISICA. LA GARANTIA ES DIRECTAMENTE CON NOSOTROS CON SU NOTA DE COMPRA Y POLIZA SELLA. EL COSTO POR REVISIÓN EN CASO DE NO CORRESPONDER A UNA GARANTÍA ES DE $450.00 PESOS | PZA | H87 | 1 | S | N | 4258.620000 | IVA 16% | 6000.000000 | 0 | 0 | 0 | 0 | 0 | 0 | 0 | 0 | 0 | 0
AIRES ACONDICIONADOS | MIRAGE INVERTER V32 | V3218 | 40101701 | AIRE ACONDICIONADO TIPO MINI SPLIT INVERTER MARCA MIRAGE MODELO V32 DE 1.5 TON (18,000 BTU) A 220V. 1 AÑO EN COMPRESOR Y 1 AÑO EN PARTES ELÉCTRICAS. TODO POR DEFECTO DE FABRICA. ES INDISPENSABLE QUE LA INSTALACION ELECTRICA SEA REALIZADA CORRECTAMENTE Y CONTENGA PROTECCION CON TIERRA FISICA. LA GARANTIA ES DIRECTAMENTE CON NOSOTROS CON SU NOTA DE COMPRA Y POLIZA SELLA. EL COSTO POR REVISIÓN EN CASO DE NO CORRESPONDER A UNA GARANTÍA ES DE $450.00 PESOS | PZA | H87 | 1 | S | N | 6206.900000 | IVA 16% | 8863.000000 | 0 | 0 | 0 | 0 | 0 | 0 | 0 | 0 | 0 | 0
AIRES ACONDICIONADOS | MIRAGE INVERTER V32 | V3224 | 40101701 | AIRE ACONDICIONADO TIPO MINI SPLIT INVERTER MARCA MIRAGE MODELO V32 DE 2 TON (24,000 BTU) A 220V. 1 AÑO EN COMPRESOR Y 1 AÑO EN PARTES ELÉCTRICAS. TODO POR DEFECTO DE FABRICA. ES INDISPENSABLE QUE LA INSTALACION ELECTRICA SEA REALIZADA CORRECTAMENTE Y CONTENGA PROTECCION CON TIERRA FISICA. LA GARANTIA ES DIRECTAMENTE CON NOSOTROS CON SU NOTA DE COMPRA Y POLIZA SELLA. EL COSTO POR REVISIÓN EN CASO DE NO CORRESPONDER A UNA GARANTÍA ES DE $450.00 PESOS | PZA | H87 | 1 | S | N | 8353.450000 | IVA 16% | 11690.000000 | 0 | 0 | 0 | 0 | 0 | 0 | 0 | 0 | 0 | 0
AIRES ACONDICIONADOS | MIRAGE INVERTER X | INVERTERX110 | 40101701 | AIRE ACONDICIONADO TIPO MINI SPLIT INVERTER MARCA MIRAGE MODELO X 1 TON DE 12,000 BTU TON (12,000 BTU) 110V. 1 AÑO EN COMPRESOR Y 1 AÑO EN PARTES ELÉCTRICAS. TODO POR DEFECTO DE FABRICA. ES INDISPENSABLE QUE LA INSTALACION ELECTRICA SEA REALIZADA CORRECTAMENTE Y CONTENGA PROTECCION CON TIERRA FISICA. LA GARANTIA ES DIRECTAMENTE CON NOSOTROS CON SU NOTA DE COMPRA Y POLIZA SELLA. EL COSTO POR REVISIÓN EN CASO DE NO CORRESPONDER A UNA GARANTÍA ES DE $450.00 PESOS | PZA | H87 | 1 | S | N | 4750.000000 | IVA 16% | 6550.000000 | 0 | 0 | 0 | 0 | 0 | 0 | 0 | 0 | 0 | 0
AIRES ACONDICIONADOS | MIRAGE INVERTER X | INVERTERX220 | 40101701 | AIRE ACONDICIONADO TIPO MINI SPLIT INVERTER MARCA MIRAGE MODELO X 1 TON DE 12,000 BTU TON (12,000 BTU) 220V. 1 AÑO EN COMPRESOR Y 1 AÑO EN PARTES ELÉCTRICAS. TODO POR DEFECTO DE FABRICA. ES INDISPENSABLE QUE LA INSTALACION ELECTRICA SEA REALIZADA CORRECTAMENTE Y CONTENGA PROTECCION CON TIERRA FISICA. LA GARANTIA ES DIRECTAMENTE CON NOSOTROS CON SU NOTA DE COMPRA Y POLIZA SELLA. EL COSTO POR REVISIÓN EN CASO DE NO CORRESPONDER A UNA GARANTÍA ES DE $450.00 PESOS | PIEZA | H87 | 1 | S | N | 4586.080000 | IVA 16% | 6350.000000 | 0 | 0 | 0 | 0 | 0 | 0 | 0 | 0 | 0 | 0
AIRES ACONDICIONADOS | MIRAGE INVERTER X | INVERTERX18 | 40101701 | AIRE ACONDICIONADO TIPO MINI SPLIT INVERTER MARCA MIRAGE MODELO X DE 1.5 TON (18,000 BTU) 220V. 1 AÑO EN COMPRESOR Y 1 AÑO EN PARTES ELÉCTRICAS. TODO POR DEFECTO DE FABRICA. ES INDISPENSABLE QUE LA INSTALACION ELECTRICA SEA REALIZADA CORRECTAMENTE Y CONTENGA PROTECCION CON TIERRA FISICA. LA GARANTIA ES DIRECTAMENTE CON NOSOTROS CON SU NOTA DE COMPRA Y POLIZA SELLA. EL COSTO POR REVISIÓN EN CASO DE NO CORRESPONDER A UNA GARANTÍA ES DE $450.00 PESOS | PZA | H87 | 1 | S | N | 6879.310000 | IVA 16% | 9480.000000 | 0 | 0 | 0 | 0 | 0 | 0 | 0 | 0 | 0 | 0
AIRES ACONDICIONADOS | MIRAGE INVERTER X | INVERTERX24 | 40101701 | AIRE ACONDICIONADO TIPO MINI SPLIT INVERTER MARCA MIRAGE MODELO X DE 2 TON (24,000 BTU) 220V. 1 AÑO EN COMPRESOR Y 1 AÑO EN PARTES ELÉCTRICAS. TODO POR DEFECTO DE FABRICA. ES INDISPENSABLE QUE LA INSTALACION ELECTRICA SEA REALIZADA CORRECTAMENTE Y CONTENGA PROTECCION CON TIERRA FISICA. LA GARANTIA ES DIRECTAMENTE CON NOSOTROS CON SU NOTA DE COMPRA Y POLIZA SELLA. EL COSTO POR REVISIÓN EN CASO DE NO CORRESPONDER A UNA GARANTÍA ES DE $450.00 PESOS | PZA | H87 | 1 | S | N | 9008.620000 | IVA 16% | 12450.000000 | 0 | 0 | 0 | 0 | 0 | 0 | 0 | 0 | 0 | 0
AIRES ACONDICIONADOS | MIRAGE INVERTER X32 | X32110 | 40101701 | AIRE ACONDICIONADO TIPO MINI SPLIT INVERTER MARCA MIRAGE MODELO X32 DE 1 TON (12,000 BTU) A 110V. 1 AÑO EN COMPRESOR Y 1 AÑO EN PARTES ELÉCTRICAS. TODO POR DEFECTO DE FABRICA. ES INDISPENSABLE QUE LA INSTALACION ELECTRICA SEA REALIZADA CORRECTAMENTE Y CONTENGA PROTECCION CON TIERRA FISICA. LA GARANTIA ES DIRECTAMENTE CON NOSOTROS CON SU NOTA DE COMPRA Y POLIZA SELLA. EL COSTO POR REVISIÓN EN CASO DE NO CORRESPONDER A UNA GARANTÍA ES DE $450.00 PESOS | PZA | H87 | 1 | S | N | 4630.160000 | IVA 16% | 6380.000000 | 0 | 0 | 0 | 0 | 0 | 0 | 0 | 0 | 0 | 0
AIRES ACONDICIONADOS | MIRAGE INVERTER X32 | X32220 | 40101701 | AIRE ACONDICIONADO TIPO MINI SPLIT INVERTER MARCA MIRAGE MODELO X32 DE 1 TON (12,000 BTU) A 220V. 1 AÑO EN COMPRESOR Y 1 AÑO EN PARTES ELÉCTRICAS. TODO POR DEFECTO DE FABRICA. ES INDISPENSABLE QUE LA INSTALACION ELECTRICA SEA REALIZADA CORRECTAMENTE Y CONTENGA PROTECCION CON TIERRA FISICA. LA GARANTIA ES DIRECTAMENTE CON NOSOTROS CON SU NOTA DE COMPRA Y POLIZA SELLA. EL COSTO POR REVISIÓN EN CASO DE NO CORRESPONDER A UNA GARANTÍA ES DE $450.00 PESOS | PZA | H87 | 1 | S | N | 4370.000000 | IVA 16% | 6150.000000 | 0 | 0 | 0 | 0 | 0 | 0 | 0 | 0 | 0 | 0
AIRES ACONDICIONADOS | MIRAGE INVERTER X32 | X3218 | 40101701 | AIRE ACONDICIONADO TIPO MINI SPLIT INVERTER MARCA MIRAGE MODELO X32 DE 1.5 TON (18,000 BTU) A 220V. 1 AÑO EN COMPRESOR Y 1 AÑO EN PARTES ELÉCTRICAS. TODO POR DEFECTO DE FABRICA. ES INDISPENSABLE QUE LA INSTALACION ELECTRICA SEA REALIZADA CORRECTAMENTE Y CONTENGA PROTECCION CON TIERRA FISICA. LA GARANTIA ES DIRECTAMENTE CON NOSOTROS CON SU NOTA DE COMPRA Y POLIZA SELLA. EL COSTO POR REVISIÓN EN CASO DE NO CORRESPONDER A UNA GARANTÍA ES DE $450.00 PESOS | PZA | H87 | 1 | S | N | 6551.720000 | IVA 16% | 9250.000000 | 0 | 0 | 0 | 0 | 0 | 0 | 0 | 0 | 0 | 0
AIRES ACONDICIONADOS | MIRAGE INVERTER X32 | X3224 | 40101701 | AIRE ACONDICIONADO TIPO MINI SPLIT INVERTER MARCA MIRAGE MODELO X32 DE 2 TON (24,000 BTU) A 220V. 1 AÑO EN COMPRESOR Y 1 AÑO EN PARTES ELÉCTRICAS. TODO POR DEFECTO DE FABRICA. ES INDISPENSABLE QUE LA INSTALACION ELECTRICA SEA REALIZADA CORRECTAMENTE Y CONTENGA PROTECCION CON TIERRA FISICA. LA GARANTIA ES DIRECTAMENTE CON NOSOTROS CON SU NOTA DE COMPRA Y POLIZA SELLA. EL COSTO POR REVISIÓN EN CASO DE NO CORRESPONDER A UNA GARANTÍA ES DE $450.00 PESOS | PZA | H87 | 1 | S | N | 8613.880000 | IVA 16% | 11995.000000 | 0 | 0 | 0 | 0 | 0 | 0 | 0 | 0 | 0 | 0
AIRES ACONDICIONADOS | MIRAGE X5 INVERTER | X5220INV | 52141510 | AIRE ACONDICIONADO TIPO MINI SPLIT INVERTER MARCA MIRAGE MODELO X5 DE 1 TON (12,000 BTU) A 220V. 1 AÑO EN COMPRESOR Y 1 AÑO EN PARTES ELÉCTRICAS. TODO POR DEFECTO DE FABRICA. ES INDISPENSABLE QUE LA INSTALACION ELECTRICA SEA REALIZADA CORRECTAMENTE Y CONTENGA PROTECCION CON TIERRA FISICA. LA GARANTIA ES DIRECTAMENTE CON NOSOTROS CON SU NOTA DE COMPRA Y POLIZA SELLA. EL COSTO POR REVISIÓN EN CASO DE NO CORRESPONDER A UNA GARANTÍA ES DE $450.00 PESOS | PIEZA | H87 | 1 | S | N | 3922.410000 | IVA 16% | 5550.000000 | 0 | 0 | 0 | 0 | 0 | 0 | 0 | 0 | 0 | 0
AIRES ACONDICIONADOS | MIRAGE X5 INVERTER | X518INV | 52141510 | AIRE ACONDICIONADO TIPO MINI SPLIT INVERTER MARCA MIRAGE MODELO X5 DE 1.5 TON (18,000 BTU) A 220V. 1 AÑO EN COMPRESOR Y 1 AÑO EN PARTES ELÉCTRICAS. TODO POR DEFECTO DE FABRICA. ES INDISPENSABLE QUE LA INSTALACION ELECTRICA SEA REALIZADA CORRECTAMENTE Y CONTENGA PROTECCION CON TIERRA FISICA. LA GARANTIA ES DIRECTAMENTE CON NOSOTROS CON SU NOTA DE COMPRA Y POLIZA SELLA. EL COSTO POR REVISIÓN EN CASO DE NO CORRESPONDER A UNA GARANTÍA ES DE $450.00 PESOS | PIEZA | H87 | 1 | S | N | 6681.030000 | IVA 16% | 8950.000000 | 0 | 0 | 0 | 0 | 0 | 0 | 0 | 0 | 0 | 0
AIRES ACONDICIONADOS | MIRAGE X5 INVERTER | X524INV | 52141510 | AIRE ACONDICIONADO TIPO MINI SPLIT INVERTER MARCA MIRAGE MODELO X5 DE 2 TON (24,000 BTU) A 220V. 1 AÑO EN COMPRESOR Y 1 AÑO EN PARTES ELÉCTRICAS. TODO POR DEFECTO DE FABRICA. ES INDISPENSABLE QUE LA INSTALACION ELECTRICA SEA REALIZADA CORRECTAMENTE Y CONTENGA PROTECCION CON TIERRA FISICA. LA GARANTIA ES DIRECTAMENTE CON NOSOTROS CON SU NOTA DE COMPRA Y POLIZA SELLA. EL COSTO POR REVISIÓN EN CASO DE NO CORRESPONDER A UNA GARANTÍA ES DE $450.00 PESOS | PIEZA | H87 | 1 | S | N | 8793.100000 | IVA 16% | 11600.000000 | 0 | 0 | 0 | 0 | 0 | 0 | 0 | 0 | 0 | 0
AIRES ACONDICIONADOS | MIRAGE INVERTER V32 | V32220 | 40101701 | AIRE ACONDICIONADO TIPO MINI SPLIT INVERTER MARCA MIRAGE MODELO XV32 DE 1 TON (12,000 BTU) A 220V. 1 AÑO EN COMPRESOR Y 1 AÑO EN PARTES ELÉCTRICAS. TODO POR DEFECTO DE FABRICA. ES INDISPENSABLE QUE LA INSTALACION ELECTRICA SEA REALIZADA CORRECTAMENTE Y CONTENGA PROTECCION CON TIERRA FISICA. LA GARANTIA ES DIRECTAMENTE CON NOSOTROS CON SU NOTA DE COMPRA Y POLIZA SELLA. EL COSTO POR REVISIÓN EN CASO DE NO CORRESPONDER A UNA GARANTÍA ES DE $450.00 PESOS | PZA | H87 | 1 | S | N | 3965.520000 | IVA 16% | 6000.000000 | 0 | 0 | 0 | 0 | 0 | 0 | 0 | 0 | 0 | 0
AIRES ACONDICIONADOS | MIDEA INV ECOMASTER | PRO04035 | 40101701 | AIRE ACONDICIONADO TIPO MINISPLIT INVERTER MARCA MIDEA MOD ECOMASTER MAS24C2EZI2 TON (24,000 BTU) 220V. 10 AÑOS EN COMPRESOR Y 3 AÑO EN PARTES ELÉCTRICAS. TODO POR DEFECTO DE FABRICA. ES INDISPENSABLE QUE LA INSTALACION ELECTRICA SEA REALIZADA CORRECTAMENTE Y CONTENGA PROTECCION CON TIERRA FISICA. POR MALA MANO DE OBRA EN INSTALACIÓN NO APLICA GARANTÍAS. LA GARANTIA ES DIRECTAMENTE CON LA MARCA CON SU NOTA DE COMPRA. | PZA | H87 | 1 | S | N | 8318.970000 | IVA 16% | 11650.000000 | 0 | 0 | 0 | 0 | 0 | 0 | 0 | 0 | 0 | 0
AIRES ACONDICIONADOS | FREYVEN PISO TECHO | 53TUB36CA | 40101701 | AIRE ACONDICIONADO TIPO PISO TECHO CONVENCIONAL MARCA FREYVEN DE 3 TON (36,000 BTU) A 220V. GARANTÍA DE 5 AÑOS EN EL COMPRESOR Y 1 EN PARTES ELECTRICAS | PIEZA | H87 | 1 | S | N | 15020.850000 | IVA 16% | 24620.000000 | 0 | 0 | 0 | 0 | 0 | 0 | 0 | 0 | 0 | 0
AIRES ACONDICIONADOS | FREYVEN PISO TECHO | 53TUB60CA | 40101701 | AIRE ACONDICIONADO TIPO PISO TECHO CONVENCIONAL MARCA FREYVEN DE 5 TON (60,000 BTU) A 220V. GARANTÍA DE 5 AÑOS EN EL COMPRESOR Y 1 EN PARTES ELECTRICAS | PIEZA | H87 | 1 | S | N | 18263.010000 | IVA 16% | 29995.000000 | 0 | 0 | 0 | 0 | 0 | 0 | 0 | 0 | 0 | 0
REFACCIONES | ARMAFLEX | MIP0141 | 40101600 | ARMAFLEX AISLANTE TERMICO TUBO 1/4" X 3/8" ESPESOR, 6 FT DE LARGO | pieza | H87 | 1 | S | N | 16.400000 | IVA 16% | 45.000000 | 0 | 0 | 0 | 0 | 0 | 0 | 0 | 0 | 0 | 0
REFACCIONES | ARMAFLEX | 1078 | 40171500 | ARMAFLEX TUBO 5/8" X 1/2" PARED | PZA | H87 | 1 | S | N | 35.000000 | IVA 16% | 67.000000 | 0 | 0 | 0 | 0 | 0 | 0 | 0 | 0 | 0 | 0
REFACCIONES | ARMAFLEX | 1001 | 40171500 | ARMAFLEX TUBO 5/8" X 3/8" PARED | PZA | H87 | 1 | S | N | 20.000000 | IVA 16% | 46.000000 | 0 | 0 | 0 | 0 | 0 | 0 | 0 | 0 | 0 | 0
REFACCIONES | ARMAFLEX | 1058 | 40171500 | ARMAFLEX TUBO 7/8 X 1/2" PARED | PZA | H87 | 1 | S | N | 34.000000 | IVA 16% | 58.000000 | 0 | 0 | 0 | 0 | 0 | 0 | 0 | 0 | 0 | 0
REFACCIONES MIRAGE | ASPAS | 12100105000004 | 40101600 | ASPA CONDENSADOR DIAMETRO 42 CM X ANCHO 14.3 CM (0.8) | PIEZA | H87 | 1 | S | N | 84.470000 | IVA 16% | 445.000000 | 0 | 0 | 0 | 0 | 0 | 0 | 0 | 0 | 0 | 0
REFACCIONES | BASES | 1047 | 26101406 | BASES REFORZADAS PARA CONDENSADORAS CON CAPACIDAD PARA 1 TON Y 1.5 TON | PZA | H87 | 1 | S | N | 195.000000 | IVA 16% | 350.000000 | 0 | 0 | 0 | 0 | 0 | 0 | 0 | 0 | 0 | 0
BATERIA DE COCINA | TRAMOTINA | 20399079 | 52151800 | BATERIA DE COCINA MARCA TRAMOTINA EN ALUMINIO CON NEGRO, REVESTIMIENTO INTERNO Y EXTEERNO CON ANTIADHERENTE STARFLON MAX GRAFICO 38 PIEZAS | PIEZA | H87 | 1 | S | N | 1593.970000 | IVA 16% | 2500.000000 | 0 | 0 | 0 | 0 | 0 | 0 | 0 | 0 | 0 | 0
REFACCIONES | BOMBAS | 9090 | 40151514 | BOMBA DE CONDENSADO MARCA COLDTEK 110-220V BOCSMS001 | PIEZA | H87 | 1 | S | N | 775.000000 | IVA 16% | 1350.000000 | 0 | 0 | 0 | 0 | 0 | 0 | 0 | 0 | 0 | 0
REFACCIONES | BOQUILLAS | 8581 | 40141731 | BOQUILLA PARA SOLDAR CON AUTO ENCENDIDO MARCA AVALY 802 | PZA | H87 | 1 | S | N | 350.000000 | IVA 16% | 480.000000 | 0 | 0 | 0 | 0 | 0 | 0 | 0 | 0 | 0 | 0
REFACCIONES | BOQUILLAS | 12844 | 40141731 | BOQUILLA PARA SOLDAR CON AUTO ENCENDIDO PERILLA DE BRONCE HTGB-802B MARCA BARRETO | PZA | H87 | 1 | S | N | 326.000000 | IVA 16% | 495.000000 | 0 | 0 | 0 | 0 | 0 | 0 | 0 | 0 | 0 | 0
MATERIAL ELECTRICO | CABLES | 302608 | 26121600 | CABLE ALUMINIO FORRADO PARA BAJANTE 2+1 (MT) IUSA | MT | H87 | 1 | S | N | 14.550000 | IVA 16% | 23.000000 | 0 | 0 | 0 | 0 | 0 | 0 | 0 | 0 | 0 | 0
MATERIAL ELECTRICO | CABLES | 302605 | 26121600 | CABLE ALUMINIO MULTIPLE PARA BAJANTE 1+1 (MT) IUSA | MT | H87 | 1 | S | N | 10.560000 | IVA 16% | 15.000000 | 0 | 0 | 0 | 0 | 0 | 0 | 0 | 0 | 0 | 0
MATERIAL ELECTRICO | CABLES | 301716 | 26121635 | CABLE DUPLEX #12 POT BLANCO (MT) IUSA | MT | H87 | 1 | S | N | 27.220000 | IVA 16% | 36.000000 | 0 | 0 | 0 | 0 | 0 | 0 | 0 | 0 | 0 | 0
MATERIAL ELECTRICO | CABLES | 399329 | 26121614 | CABLE THW 10 BLANCO (MT) IUSA | MT | H87 | 1 | S | N | 18.030000 | IVA 16% | 25.000000 | 0 | 0 | 0 | 0 | 0 | 0 | 0 | 0 | 0 | 0
MATERIAL ELECTRICO | CABLES | 399328 | 26121600 | CABLE THW 10 NEGRO (MT) IUSA | MT | H87 | 1 | S | N | 18.030000 | IVA 16% | 25.000000 | 0 | 0 | 0 | 0 | 0 | 0 | 0 | 0 | 0 | 0
MATERIAL ELECTRICO | CABLES | 399330 | 26121600 | CABLE THW 10 ROJO (MT) IUSA | MT | H87 | 1 | S | N | 18.030000 | IVA 16% | 25.000000 | 0 | 0 | 0 | 0 | 0 | 0 | 0 | 0 | 0 | 0
MATERIAL ELECTRICO | CABLES | 399331 | 26121600 | CABLE THW 10 VERDE (MT) IUSA | MT | H87 | 1 | S | N | 15.670000 | IVA 16% | 25.000000 | 0 | 0 | 0 | 0 | 0 | 0 | 0 | 0 | 0 | 0
MATERIAL ELECTRICO | CABLES | 375123 | 26121600 | CABLE THW 12 BLANCO (MT) IUSA | MT | H87 | 1 | S | N | 10.410000 | IVA 16% | 17.000000 | 0 | 0 | 0 | 0 | 0 | 0 | 0 | 0 | 0 | 0
MATERIAL ELECTRICO | CABLES | 399323 | 26121635 | CABLE THW 12 NEGRO (MT) IUSA | MT | H87 | 1 | S | N | 10.410000 | IVA 16% | 17.000000 | 0 | 0 | 0 | 0 | 0 | 0 | 0 | 0 | 0 | 0
MATERIAL ELECTRICO | CABLES | 375124 | 26121635 | CABLE THW 12 ROJO (MT) IUSA | MT | H87 | 1 | S | N | 9.910000 | IVA 16% | 17.000000 | 0 | 0 | 0 | 0 | 0 | 0 | 0 | 0 | 0 | 0
MATERIAL ELECTRICO | CABLES | 399350 | 26121600 | CABLE THW 8 NEGRO (MT) IUSA | MT | H87 | 1 | S | N | 25.240000 | IVA 16% | 30.000000 | 0 | 0 | 0 | 0 | 0 | 0 | 0 | 0 | 0 | 0
MATERIAL ELECTRICO | CABLES | 301758 | 26121621 | CABLE USO RUDO CALIBRE 3X12 (MT) NEGRO | MT | H87 | 1 | S | N | 36.260000 | IVA 16% | 46.000000 | 0 | 0 | 0 | 0 | 0 | 0 | 0 | 0 | 0 | 0
MATERIAL ELECTRICO | CABLES | EC2176 | 26121621 | CABLE USO RUDO CALIBRE 3X14 NEGRO | MT | H87 | 1 | S | N | 28.080000 | IVA 16% | 37.000000 | 0 | 0 | 0 | 0 | 0 | 0 | 0 | 0 | 0 | 0
MATERIAL ELECTRICO | CANALETA | D02012 | 39131714 | CANALETA 20X12 DE 2 MT | PZA | H87 | 1 | S | N | 14.000000 | IVA 16% | 28.000000 | 0 | 0 | 0 | 0 | 0 | 0 | 0 | 0 | 0 | 0
REFACCIONES | CAPACITORES | 1035 | 32121500 | CAPACITOR DE TRABAJO DUAL 1 MFD | PZA | H87 | 1 | S | N | 10.000000 | IVA 16% | 26.000000 | 0 | 0 | 0 | 0 | 0 | 0 | 0 | 0 | 0 | 0
REFACCIONES | CAPACITORES | 1002 | 32121500 | CAPACITOR DE TRABAJO DUAL 1.5 MFD | PZA | H87 | 1 | S | N | 11.940000 | IVA 16% | 25.000000 | 0 | 0 | 0 | 0 | 0 | 0 | 0 | 0 | 0 | 0
|  | CE-00000 |  | Costo de envío | PIEZA | H87 | 1 | S | N | 0.000000 |  | 0 | 0 | 0 | 0 | 0 | 0 | 0 | 0 | 0 | 0 | 0